## Orçamento Sintético
|  |  | Obra | Bancos |  | B.D.I. |  | Encargos Sociais
|  |  | ATA MANUTENÇÃO CP 2026 | SINAPI - 02/2026 - São Paulo SBC - 03/2026 - São Paulo SICRO3 - 10/2025 - São Paulo SIURB - 07/2025 - São Paulo SIURB INFRA - 07/2025 - São Paulo CPOS/CDHU - 01/2026 - São Paulo FDE - 10/2025 - São Paulo |  | 25,0% |  | Desonerado: embutido nos preços unitário dos insumos de mão de obra, de acordo com as bases.
Orçamento Sintético
Item | Código | Banco | Descrição | Und | Quant. | Valor Unit | Valor Unit com BDI | Total | Peso (%)
1 |  |  | INFRA ESTRUTURA |  | 1 |  | 1131464.79 | 1131464.79 | 2.156%
1.1 | 02.02.021 | FDE | ACO CA-50 (A OU B) FYK = 500 MPA | KG | 8560 | 12.65 | 15.8125 | 135333.6 | 0.2578%
1.2 | 02.02.026 | FDE | BROCA DE CONCRETO DE DIAMETRO 25CM - INCL ARRANQUES | M | 236 | 86.14 | 107.67 | 25410.12 | 0.04841%
1.3 | 02.02.027 | FDE | BROCA DE CONCRETO DE DIAMETRO 30CM - INCL ARRANQUES | M | 31 | 126.03 | 157.53 | 4883.43 | 0.009304%
1.4 | 02.04.003 | FDE | ACO CA 60 (A OU B) FYK= 600 M PA | KG | 1007 | 12.99 | 16.23 | 16343.61 | 0.03114%
1.5 | 02.04.005 | FDE | TELA ARMADURA (MALHA ACO CA 60 FYK= 600 M PA) | KG | 403 | 9.98 | 12.47 | 5025.41 | 0.009574%
1.6 | 02.05.014 | FDE | CONCRETO DOSADO E LANÇADO FCK=20MPA | m³ | 212 | 561.87 | 702.33 | 148893.96 | 0.2837%
1.7 | 02.05.018 | FDE | CONCRETO DOSADO E LANCADO FCK=25MPA | m³ | 212 | 586.18 | 732.72 | 155336.64 | 0.2959%
1.8 | 02.05.019 | FDE | CONCRETO DOSADO E LANCADO FCK=30MPA | m³ | 212 | 608.83 | 761.03 | 161338.36 | 0.3074%
1.9 | 02.05.024 | FDE | CONCRETO DOSADO,BOMBEADO E LANÇADO FCK=20MPA | m³ | 101 | 598.8 | 748.5 | 75598.5 | 0.144%
1.10 | 02.05.028 | FDE | CONCRETO DOSADO,BOMBEADO E LANCADO FCK=25MPA | m³ | 101 | 619.54 | 774.42 | 78216.42 | 0.149%
1.11 | 02.05.029 | FDE | CONCRETO DOSADO, BOMBEADO E LANCADO FCK=30MPA | m³ | 101 | 643.63 | 804.53 | 81257.53 | 0.1548%
1.12 | 02.05.050 | FDE | CONCRETO GROUT, PREPARADO NO LOCAL, LANÇADO E ADENSADO | m³ | 101 | 590.38 | 737.97 | 74534.97 | 0.142%
1.13 | 02.06.020 | FDE | ALVENARIA EMBASAMENTO BLOCO CONCRETO ESTRUTURAL 14X19X39CM CLASSE A | m² | 551 | 114.55 | 143.18 | 78892.18 | 0.1503%
1.14 | 01.08.050 | FDE | CAIXA DE LIGACAO OU INSPECAO - ALVENARIA DE 1/2 TIJOLO REVESTIDA | m² | 44.36 | 274.85 | 343.56 | 15240.32 | 0.02904%
1.15 | 01.08.051 | FDE | CAIXA DE LIGACAO OU INSPECAO - ALVENARIA DE 1 TIJOLO REVESTIDA | m² | 39.55 | 432.71 | 540.88 | 21391.8 | 0.04076%
1.16 | 02.07.002 | FDE | IMPERM RESP ALV EMBAS C/ CIM-AREIA 1-3 HIDROFUGO/TINTA BETUMINOSA | m² | 101 | 87.59 | 109.48 | 11057.48 | 0.02107%
1.17 | 02.50.001 | FDE | DEMOLIÇÃO DE CONCRETO SIMPLES (MANUAL) | m³ | 51 | 245.66 | 307.07 | 15660.57 | 0.02984%
1.18 | 02.50.002 | FDE | DEMOLIÇÃO DE LASTRO DE CONCRETO SIMPLES (MANUAL) | m³ | 51 | 290.33 | 362.91 | 18508.41 | 0.03526%
1.19 | 02.50.003 | FDE | DEMOLIÇÃO DE ALVENARIA DE FUNDACÃO (MANUAL) | m³ | 51 | 133.99 | 167.48 | 8541.48 | 0.01627%
2 |  |  | SUPERESTRUTURA |  | 1 |  | 175566.65 | 175566.65 | 0.3345%
2.1 | 03.01.005 | FDE | CIMBRAMENTO DE MADEIRA | m³ | 106 | 46.79 | 58.48 | 6198.88 | 0.01181%
2.2 | 03.03.019 | FDE | LAJE PRE-FABRICADA VIGOTA TRELICADA UNIDIRECIONAL LT16-100KGF/M2 | m² | 342 | 188.02 | 235.02 | 80376.84 | 0.1531%
2.3 | 03.03.110 | FDE | ESCORAMENTO METÁLICO PARA VIGAS ALTURA ATÉ 3,20M ESPAÇAMENTO MENOR OU IGUAL 60CM | M | 101 | 81.16 | 101.45 | 10246.45 | 0.01952%
2.4 | 03.03.111 | FDE | ESCORAMENTO METÁLICO PARA LAJES ALTURA ATÉ 3,20M MALHA MENOR OU IGUAL 1,50X1,50 | m² | 106 | 21.96 | 27.45 | 2909.7 | 0.005544%
2.5 | 03.04.010 | FDE | FORNECIMENTO E MONTAGEM DE ESTRUTURA METALICA COM AÇO NAO PATINAVEL (ASTM A36/A570) | KG | 1060 | 26.36 | 32.95 | 34927 | 0.06654%
2.6 | 03.04.030 | FDE | DESMONTAGEM DE ESTRUTURA METALICA | KG | 1007 | 4.87 | 6.08 | 6122.56 | 0.01166%
2.7 | 03.05.011 | FDE | VIGA DE MADEIRA 6X12 CM (PASSAGEM COBERTA) | M | 53 | 45.19 | 56.48 | 2993.44 | 0.005703%
2.8 | 03.05.012 | FDE | VIGA DE MADEIRA 6X16 CM (PASSAGEM COBERTA) | M | 32 | 60.96 | 76.2 | 2438.4 | 0.004646%
2.9 | 03.50.001 | FDE | DEMOLIÇÃO DE CONCRETO INCLUINDO REVESTIMENTOS (MANUAL) | m³ | 51 | 446.66 | 558.32 | 28474.32 | 0.05425%
2.10 | 03.50.005 | FDE | DEMOLIÇÃO DE LAJES MISTAS OU PRÉ-MOLDADAS INCLUINDO REVESTIMENTOS (MANUAL) | m² | 21 | 33.49 | 41.86 | 879.06 | 0.001675%
3 |  |  | ALVENARIA E OUTROS ELEMENTOS DIVISÓRIOS |  | 1 |  | 3046224.41 | 3046224.41 | 5.804%
3.1 | 04.01.003 | FDE | ALVENARIA DE TIJOLO DE BARRO MACICO E=1 TIJOLO | m² | 516 | 259.45 | 324.31 | 167343.96 | 0.3188%
3.2 | 04.01.030 | FDE | ALVENARIA DE BLOCOS DE CONCRETO E=9CM CLASSE C | m² | 3180 | 82.08 | 102.6 | 326268 | 0.6216%
3.3 | 04.01.033 | FDE | ALVENARIA DE BLOCO DE CONCRETO 14X19X39 CM CLASSE C | m² | 3180 | 98.73 | 123.41 | 392443.8 | 0.7477%
3.4 | 04.01.034 | FDE | ALVENARIA DE BLOCO DE CONCRETO 19X19X39 CM CLASSE C | m² | 1060 | 120.37 | 150.46 | 159487.6 | 0.3039%
3.5 | 04.01.042 | FDE | ALVENARIA DE BLOCO CERAMICO PORTANTE E=14CM | m² | 1060 | 82.78 | 103.47 | 109678.2 | 0.209%
3.6 | 04.01.046 | FDE | ARMADURA CA 50 PARA PAREDE AUTO-PORTANTE | KG | 318 | 12.65 | 15.81 | 5027.58 | 0.009578%
3.7 | 04.01.047 | FDE | ARMADURA CA 60 PARA PAREDE AUTO-PORTANTE | KG | 106 | 12.99 | 16.23 | 1720.38 | 0.003278%
3.8 | 04.01.049 | FDE | ALVENARIA AUTO-PORTANTE: BLOCO CONCRETO ESTRUTURAL DE 19X19X19CM CLASSE B | m² | 2650 | 180.2 | 225.25 | 596912.5 | 1.137%
3.9 | 04.01.050 | FDE | ALVENARIA AUTO-PORTANTE: BLOCO CONCRETO ESTRUTURAL DE 14X19X39CM CLASSE B | m² | 1530 | 108.57 | 135.71 | 207636.3 | 0.3956%
3.10 | 04.01.058 | FDE | VERGA/CINTA EM BLOCO DE CONCRETO CANALETA - 14 CM | M | 101 | 45.89 | 57.36 | 5793.36 | 0.01104%
3.11 | 04.01.059 | FDE | VERGA/CINTA EM BLOCO DE CONCRETO CANALETA - 19 CM | M | 101 | 50.53 | 63.16 | 6379.16 | 0.01215%
3.12 | 04.01.070 | FDE | ALVENARIA DE TIJOLO CERAMICO FURADO (BAIANO) ESP.NOM. 10 CM | m² | 1060 | 88.96 | 111.2 | 117872 | 0.2246%
3.13 | 04.03.001 | FDE | DV-01 DIVISORIA DE GRANILITE - LATERAL ABERTA | M | 51 | 732.41 | 915.51 | 46691.01 | 0.08895%
3.14 | 04.01.071 | FDE | ALVENARIA DE TIJOLO CERAMICO FURADO (BAIANO) ESP.NOM. 12.5 CM | m² | 1060 | 101.14 | 126.42 | 134005.2 | 0.2553%
3.15 | 04.03.002 | FDE | DV-02 DIVISORIA DE GRANILITE - LATERAL FECHADA | M | 114 | 732.41 | 915.51 | 104368.14 | 0.1988%
3.16 | 04.03.003 | FDE | DV-03 DIVISORIA DE GRANILITE - FRONTAL | M | 127 | 1911.9 | 2389.87 | 303513.49 | 0.5782%
3.17 | 04.03.008 | FDE | DV-04 DIVISÓRIA DE GRANILITE - ANTEPARO | M | 101 | 760.57 | 950.71 | 96021.71 | 0.1829%
3.18 | 04.03.009 | FDE | DV-07 DIVISÓRIA DE GRANILITE | m² | 101 | 249.98 | 312.47 | 31559.47 | 0.06013%
3.19 | 04.03.022 | FDE | DIVISORIA CHAPA FIBRA MAD PRENS BP/PAINEL/VIDRO/VENTIL PERM E=35MM | m² | 100 | 237.39 | 296.73 | 29673 | 0.05653%
3.20 | 04.03.023 | FDE | DIVISORIA CHAPA FIBRA MAD PRENS BP/PAINEL CEGO 1,20X2,11M E=35MM | m² | 100 | 237.42 | 296.77 | 29677 | 0.05654%
3.21 | 04.03.025 | FDE | DIVISORIA CHAPA FIBRA MAD PRENS BP/PAINEL VENT PERM 1,20X2,11M E=35MM | m² | 100 | 218.09 | 272.61 | 27261 | 0.05194%
3.22 | 04.03.026 | FDE | DV-05 DIVISORIA PARA SALA DE INFORMÁTICA | m² | 100 | 188.37 | 235.46 | 23546 | 0.04486%
3.23 | 04.03.029 | FDE | DIVISORIA DE PLACA DE GESSO ACARTONADO STANDARD 15MM ESPESSURA 120/90 COM LÃ MINERAL. FORNECIDA E INSTALADA | m² | 150.24 | 187.56 | 234.45 | 35223.76 | 0.06711%
3.24 | 04.50.001 | FDE | DEMOLIÇÃO DE ALVENARIAS EM GERAL E ELEMENTOS VAZADOS,INCL REVESTIMENTOS | m³ | 101 | 103.35 | 129.18 | 13047.18 | 0.02486%
3.25 | 04.50.010 | FDE | DEMOLIÇÃO DE DIVISÓRIAS DE MADEIRA INCLUINDO ENTARUGAMENTO | m² | 31 | 6.69 | 8.36 | 259.16 | 0.0004937%
3.26 | 04.50.011 | FDE | DEMOLIÇÃO DE DIVISÓRIAS EM PLACAS PARA SANITÁRIOS | m² | 231 | 6.69 | 8.36 | 1931.16 | 0.003679%
3.27 | 04.50.012 | FDE | DEMOLIÇÃO DE PLACAS DE FIBRO CIMENTO | m² | 11 | 8.54 | 10.67 | 117.37 | 0.0002236%
3.28 | 04.60.010 | FDE | RETIRADA DE DIVISÓRIAS EM CHAPAS DE MADEIRA, INCLUSIVE ENTARUGAMENTO | m² | 51 | 17.08 | 21.35 | 1088.85 | 0.002074%
3.29 | 04.60.011 | FDE | RETIRADA DE DIVISÓRIAS EM CHAPA DE MADEIRA,EXCLUSIVE ENTARUGAMENTO | m² | 51 | 5.69 | 7.11 | 362.61 | 0.0006908%
3.30 | 04.60.012 | FDE | RETIRADA DE PAINÉIS DIVISÓRIAS COM MONTANTES METÁLICAS | m² | 21 | 7.52 | 9.4 | 197.4 | 0.0003761%
3.31 | 04.80.004 | FDE | ELEMENTO VAZADO REF NEO REX 90 39X39X7CM | m² | 101 | 160.81 | 201.01 | 20302.01 | 0.03868%
3.32 | 04.80.011 | FDE | DIVISORIA CHAPA COMPENSADO E=4MM G1-C8 AMBAS FACES INCL ENTARUGAMENTO | m² | 101 | 134.96 | 168.7 | 17038.7 | 0.03246%
3.33 | 04.80.015 | FDE | DIVISÓRIAS DE CHAPAS DURATEX OU SIMILAR,INCL ENTARUGAMENTO | m² | 50 | 137.19 | 171.48 | 8574 | 0.01634%
3.34 | 04.80.017 | FDE | DIVISORIAS DE CHAPAS DIVILUX OU SIMILAR | m² | 85 | 237.21 | 296.51 | 25203.35 | 0.04802%
4 |  |  | ELEMENTOS DE MADEIRA / COMPONENTES ESPECIAIS |  | 1 |  | 2204109.09 | 2204109.09 | 4.199%
4.1 | 05.01.004 | FDE | PM-04 PORTA DE MADEIRA SARRAFEADA P/ PINT. BAT. MADEIRA L=82CM | UN | 129 | 1131.56 | 1414.45 | 182464.05 | 0.3476%
4.2 | 05.01.005 | FDE | PM-05 PORTA DE MADEIRA SARRAFEADA P/ PINT. BAT. MADEIRA L=92CM | UN | 21 | 1176.87 | 1471.08 | 30892.68 | 0.05886%
4.3 | 05.01.101 | FDE | PM-08 PORTA DE MADEIRA SARRAFEADA P/ PINT. BAT. MADEIRA L=124CM INCLUSIVE REFORÇO FECHADURA | UN | 53 | 1808.18 | 2260.22 | 119791.66 | 0.2282%
4.4 | 05.01.014 | FDE | PM-24 PORTA DE MADEIRA SARRAFEADA P/ PINT. BAT. MADEIRA L=72CM | UN | 21 | 1126.81 | 1408.51 | 29578.71 | 0.05635%
4.5 | 05.01.029 | FDE | PM-74 PORTA SARRAFEADO MACIÇO P/BOXES L=62CM-COMPLETA | UN | 56 | 722.69 | 903.36 | 50588.16 | 0.09638%
4.6 | 05.05.037 | FDE | BS-08 BANCADA PARA FRALDÁRIO | M | 76 | 1160.7 | 1450.87 | 110266.12 | 0.2101%
4.7 | 05.05.040 | FDE | BS-05 BANCADA PARA COZINHA - GRANITO POLIDO 20MM | M | 108 | 513.26 | 641.57 | 69289.56 | 0.132%
4.8 | 05.05.075 | FDE | PR-09 PRATELEIRA EM GRANILITE - L=55CM | M | 49 | 1460.9 | 1826.12 | 89479.88 | 0.1705%
4.9 | 05.05.078 | FDE | GS-03 GUICHE DE SECRETARIA/JANELA DE 2 FOLHAS | UN | 6 | 4128.35 | 5160.43 | 30962.58 | 0.05899%
4.10 | 05.05.080 | FDE | ET-05 ESTRADO DE POLIPROPILENO | M | 11 | 79.72 | 99.65 | 1096.15 | 0.002088%
4.11 | 05.05.085 | FDE | BA-12 BALCÃO DE ATENDIMENTO DE GRANITO (210X60CM) | UN | 6 | 7901.98 | 9877.47 | 59264.82 | 0.1129%
4.12 | 05.05.086 | FDE | BA-13 BALCAO ATENDIMENTO - GRANITO | UN | 6 | 5632.5 | 7040.62 | 42243.72 | 0.08048%
4.13 | 05.05.087 | FDE | GS-04 GUICHE DE SECRETARIA/JANELA DE CORRER | UN | 6 | 5149.12 | 6436.4 | 38618.4 | 0.07358%
4.14 | 05.05.089 | FDE | BA-10 BALCÃO DE DISTRIB.DE GRANITO (L=350CM) | UN | 6 | 8482.42 | 10603.02 | 63618.12 | 0.1212%
4.15 | 05.05.096 | FDE | CC-06 CUBA INOX 460X300X170MM - MISTURADOR DE PAREDE | UN | 11 | 2519.01 | 3148.76 | 34636.36 | 0.06599%
4.16 | 05.05.101 | FDE | CC-01 CUBA INOX (60X50X30CM) INCLUSIVE VÁLVULA AMERICANA-GRANITO | UN | 25 | 3242.61 | 4053.26 | 101331.5 | 0.1931%
4.17 | 05.05.104 | FDE | CC-04 CUBA DUPLA INOX (102X40X25CM) INCLUSIVE VÁLVULA AMERICANA-GRANITO | UN | 16 | 5341.66 | 6677.07 | 106833.12 | 0.2035%
4.18 | 05.05.105 | FDE | CC-05 CUBA INOX (50X40X25CM) TORNEIRA DE MESA INCL.VÁLVULA AMERICANA-GRANITO | UN | 38 | 3233.2 | 4041.5 | 153577 | 0.2926%
4.19 | 05.06.061 | FDE | RP-02 REFORCO DE FECHADURAS PARA PORTAS (RP-02) | UN | 112 | 93.55 | 116.93 | 13096.16 | 0.02495%
4.20 | 05.50.015 | FDE | DEMOLIÇÃO DE QUADRO NEGRO TIPO GREEMBOARD INCLUINDO ENTARUGAMENTO | m² | 11 | 6.69 | 8.36 | 91.96 | 0.0001752%
4.21 | 05.60.001 | FDE | RETIRADA DE FOLHAS DE PORTAS OU JANELAS | UN | 427 | 14.24 | 17.8 | 7600.6 | 0.01448%
4.22 | 05.60.005 | FDE | RETIRADA DE BATENTES DE ESQUADRIAS DE MADEIRA | UN | 326 | 59.29 | 74.11 | 24159.86 | 0.04603%
4.23 | 05.60.010 | FDE | RETIRADA DE GUARNIÇÃO OU MOLDURAS | M | 3312 | 1.99 | 2.48 | 8213.76 | 0.01565%
4.24 | 05.60.017 | FDE | RETIRADA DE PORTA GIZ, INCLUSIVE SUPORTES | M | 16 | 11.39 | 14.23 | 227.68 | 0.0004338%
4.25 | 05.60.050 | FDE | RETIRADA DE FECHADURAS DE EMBUTIR | UN | 326 | 14.24 | 17.8 | 5802.8 | 0.01106%
4.26 | 05.60.055 | FDE | RETIRADA DE CREMONA FECHO DE ALAVANCA DE EMBUTIR,TARJETAS E FECHAD SOBREPOR | UN | 101 | 5.69 | 7.11 | 718.11 | 0.001368%
4.27 | 05.60.060 | FDE | RETIRADA DE DOBRADIÇAS | UN | 977 | 5.69 | 7.11 | 6946.47 | 0.01323%
4.28 | 05.70.001 | FDE | RECOLOCAÇÃO DE FOLHAS DE PORTA OU JANELA | UN | 59 | 112.81 | 141.01 | 8319.59 | 0.01585%
4.29 | 05.70.005 | FDE | RECOLOCAÇÃO DE BATENTES DE ESQUADRIAS DE MADEIRA | UN | 62 | 66.44 | 83.05 | 5149.1 | 0.00981%
4.30 | 05.70.015 | FDE | RECOLOCAÇÃO DE FECHADURAS DE EMBUTIR | UN | 85 | 81.53 | 101.91 | 8662.35 | 0.0165%
4.31 | 05.80.020 | FDE | BATENTE DE MADEIRA PARA PORTAS DE 1 FL SEM BANDEIRA | CJ | 33 | 259.25 | 324.06 | 10693.98 | 0.02037%
4.32 | 05.80.035 | FDE | GUARNICAO DE 5 CM PARA PORTA DE 1 FOLHA | CJ | 78 | 32.04 | 40.05 | 3123.9 | 0.005952%
4.33 | 05.80.042 | FDE | LOUSA QUADRICULADA L=4.61M MOD. LG-01 | UN | 71 | 2914.7 | 3643.37 | 258679.27 | 0.4928%
4.34 | 05.80.044 | FDE | LOUSA QUADRICULADA L=2.55M MOD. LG-02 | UN | 21 | 1559.37 | 1949.21 | 40933.41 | 0.07799%
4.35 | 05.80.070 | FDE | FECHADURA COMPLETA, CILINDRICA DE EMBUTIR | JG | 112 | 304.78 | 380.97 | 42668.64 | 0.08129%
4.36 | 05.80.071 | FDE | FECHADURA COMPLETA, TIPO GORGE DE EMBUTIR | JG | 96 | 196.89 | 246.11 | 23626.56 | 0.04501%
4.37 | 05.80.072 | FDE | FECHADURA COMPL TIPO TARGETA DE SOBREPOR C/VISOR "LIVRE-OCUPADO" | JG | 59 | 150.22 | 187.77 | 11078.43 | 0.02111%
4.38 | 05.80.073 | FDE | FECHADURA DE SOBREPOR CILINDRICA PARA PORTOES | UN | 44 | 148.41 | 185.51 | 8162.44 | 0.01555%
4.39 | 05.80.080 | FDE | DOBRADICA DE 3 1/2" X 3" CROMADO, COM EIXO E BOLA DE LATAO | UN | 355 | 49.46 | 61.82 | 21946.1 | 0.04181%
4.40 | 05.80.081 | FDE | DOBRADICA DE 3 1/2" X 3" EM ACO LAMINADO | UN | 278 | 25.13 | 31.41 | 8731.98 | 0.01664%
4.41 | 05.80.082 | FDE | DOBRADICA FERRO CROMADO COM PINO E BOLAS DE FERRO 3" X 2 1/2" | UN | 285 | 38.67 | 48.33 | 13774.05 | 0.02624%
4.42 | 05.80.083 | FDE | DOBRADICA DE 3" X 2 1/2" EM ACO LAMINADO | UN | 265 | 38.67 | 48.33 | 12807.45 | 0.0244%
4.43 | 05.80.085 | FDE | FECHADURA TETRA COMPLETA ESPELHO REDONDO CROMADO | UN | 78 | 143.3 | 179.12 | 13971.36 | 0.02662%
4.44 | 05.80.086 | FDE | CREMONA COMPLETO | JG | 64 | 481.67 | 602.08 | 38533.12 | 0.07341%
4.45 | 05.80.087 | FDE | VARETA PARA CREMONA | M | 56 | 54.35 | 67.93 | 3804.08 | 0.007247%
4.46 | 05.80.091 | FDE | FECHO TIPO UNHA DE EMBUTIR DE 10 CM | UN | 83 | 28.42 | 35.52 | 2948.16 | 0.005617%
4.47 | 05.80.094 | FDE | DOBRADICA FERRO CROM C/ PINO BOLAS ANEIS FERRO 3 1/2"X3" | UN | 285 | 45.36 | 56.7 | 16159.5 | 0.03079%
4.48 | 05.80.095 | FDE | FECHADURA CILINDRICA COMPLETO (FECHAD ROSETA MACAN) | UN | 146 | 304.78 | 380.97 | 55621.62 | 0.106%
4.49 | 05.80.096 | FDE | FECHO UNHA DE EMBUTIR AÇO CROMADO 20CM X 3/4" | UN | 83 | 91.99 | 114.98 | 9543.34 | 0.01818%
4.50 | 05.81.001 | FDE | PORTA MADEIRA COMPENS LISA P/ VERNIZ 72X210CM | UN | 112 | 351.17 | 438.96 | 49163.52 | 0.09367%
4.51 | 05.81.002 | FDE | PORTA MADEIRA COMPENS LISA P/ VERNIZ 82X210CM | UN | 89 | 357.66 | 447.07 | 39789.23 | 0.07581%
4.52 | 06.02.088 | FDE | PORTÃO DE CORRER EM GRADIL ELETROFUNDIDO | m² | 59 | 1252.1 | 1565.12 | 92342.08 | 0.1759%
4.53 | 05.81.082 | FDE | PORTA CADEADO EM FERRO PINTADO - DE 110MM - PESO MIN 135G | UN | 32 | 18.68 | 23.35 | 747.2 | 0.001424%
4.54 | 05.82.010 | FDE | TAMPO DE PIA EM GRANITO E=2CM | M | 44 | 395.25 | 494.06 | 21738.64 | 0.04142%
5 |  |  | ELEMENTOS METÁLICOS / COMPONENTES ESPECIAIS |  | 1 |  | 5092034.55 | 5092034.55 | 9.701%
5.1 | 06.03.035 | FDE | GR-02 GRADE DE PROTECAO / GUICHE (122X105 CM) FERRO CHATO 1/2" X 1/8" | UN | 150 | 789.18 | 986.47 | 147970.5 | 0.2819%
5.2 | 06.01.025 | FDE | CAIXILHOS DE FERRO -BASCULANTES | m² | 156 | 1421.45 | 1776.81 | 277182.36 | 0.5281%
5.3 | 06.01.026 | FDE | CAIXILHOS DE FERRO -FIXOS | m² | 156 | 1291.54 | 1614.42 | 251849.52 | 0.4798%
5.4 | 06.01.027 | FDE | CAIXILHOS DE FERRO -FIXO COM VENTILACAO PERMANENTE | m² | 51 | 922.88 | 1153.6 | 58833.6 | 0.1121%
5.5 | 06.01.072 | FDE | CAIXILHOS DE ALUMINIO -BASCULANTES | m² | 880 | 1474.16 | 1842.7 | 1621576 | 3.089%
5.6 | 06.01.075 | FDE | CAIXILHOS DE ALUMINIO -FIXO | m² | 206 | 1090.2 | 1362.75 | 280726.5 | 0.5348%
5.7 | 06.02.001 | FDE | PC-01 PORTA CORTA-FOGO P90 L=90CM COMPLETA | UN | 11 | 1928.85 | 2411.06 | 26521.66 | 0.05053%
5.8 | 06.02.020 | FDE | PORTA DE FERRO (TIPO PF-11) | m² | 11 | 1313.94 | 1642.42 | 18066.62 | 0.03442%
5.9 | 06.02.063 | FDE | PORTÃO EM GRADIL ELETROFUNDIDO | m² | 77 | 1098.95 | 1373.68 | 105773.36 | 0.2015%
5.10 | 06.02.088 | FDE | PORTÃO DE CORRER EM GRADIL ELETROFUNDIDO | m² | 59 | 1252.1 | 1565.12 | 92342.08 | 0.1759%
5.11 | 06.02.089 | FDE | PORTÃO BASCULANTE EM GRADIL ELETROFUNDIDO | m² | 46 | 3504.95 | 4381.18 | 201534.28 | 0.384%
5.12 | 06.02.095 | FDE | ME-03 MONTANTE ESTRUTURAL HORIZONTAL P/ESQUADRIAS | M | 128 | 146.99 | 183.73 | 23517.44 | 0.04481%
5.13 | 06.02.098 | FDE | MONTANTE DA PORTA PF-A TUBO AÇO GALVANIZADO 100X100 MM ESPESSURA 3MM. USO EXCLUSIVO PADRAO CRECHE | M | 128 | 147.92 | 184.9 | 23667.2 | 0.04509%
5.14 | 06.03.003 | FDE | AF-01 ALCAPAO PARA LAJE DE FORRO | UN | 64 | 666.13 | 832.66 | 53290.24 | 0.1015%
5.15 | 06.03.016 | FDE | BP-01 BARRA ANTIPANICO SIMPLES | UN | 28 | 659.4 | 824.25 | 23079 | 0.04397%
5.16 | 06.03.032 | FDE | GR-01 GRADE DE PROTECAO FERRO CHATO 1" X 1/4" MALHA 15CM X15CM | m² | 16 | 912.96 | 1141.2 | 18259.2 | 0.03479%
5.17 | 06.03.039 | FDE | TELA DE PROTEÇÃO CONTRA NIDIFICACAO DE PASSAROS | m² | 21 | 65.95 | 82.43 | 1731.03 | 0.003298%
5.18 | 06.03.040 | FDE | TELA ARAME GALVANIZADO MOSQUITEIRA CONTRA INSETOS | m² | 118 | 364.34 | 455.42 | 53739.56 | 0.1024%
5.19 | 06.03.060 | FDE | BARRA DE APOIO P/DEFICIENTES EM INOX ESCOVADO | CJ | 20 | 723.92 | 904.9 | 18098 | 0.03448%
5.20 | 06.03.067 | FDE | FQ-05 ALAMBRADO PARA QUADRA COBERTA TÉRREA (BROCA) | M | 602 | 1242.43 | 1553.03 | 934924.06 | 1.781%
5.21 | 06.03.069 | FDE | QE-36 REDE DE PROTECAO PARA QUADRAS DE ESPORTES | m² | 605 | 35.05 | 43.81 | 26505.05 | 0.0505%
5.22 | 06.03.073 | FDE | QE-41 TABELA DE BASQUETE (SOMENTE TRELICA - FIXACAO PAREDE/PILAR) | UN | 10 | 3728.24 | 4660.3 | 46603 | 0.08879%
5.23 | 06.03.074 | FDE | QE-42 POSTE PARA REDE DE VOLEIBOL (FUNDACAO DIRETA) | PR | 10 | 1856.67 | 2320.83 | 23208.3 | 0.04422%
5.24 | 06.03.077 | FDE | QE-45 TRAVE DE FUTEBOL DE SALAO (FUNDACAO DIRETA) | UN | 10 | 1983.11 | 2478.88 | 24788.8 | 0.04723%
5.25 | 06.03.101 | FDE | CO-35 CORRIMÃO DUPLO COM MONTANTE VERTICAL AÇO GALVANIZADO COM PINTURA ESMALTE | M | 51 | 778.66 | 973.32 | 49639.32 | 0.09457%
5.26 | 06.03.106 | FDE | CO-40 GUARDA-CORPO TUBULAR H=15CM SOBRE ALVENARIA AÇO GALVANIZADO COM PINTURA ESMALTE | M | 31 | 516.87 | 646.08 | 20028.48 | 0.03816%
5.27 | 06.03.108 | FDE | CO-42 GUARDA-CORPO COM CHAPA PERFURADA H=130CM AÇO GALVANIZADO COM PINTURA ESMALTE | M | 31 | 1791.56 | 2239.45 | 69422.95 | 0.1323%
5.28 | 06.60.001 | FDE | RETIRADA DE ESQUADRIAS METÁLICAS | m² | 1159 | 34.58 | 43.22 | 50091.98 | 0.09543%
5.29 | 06.60.002 | FDE | RETIRADA DE TELA | m² | 101 | 10.77 | 13.46 | 1359.46 | 0.00259%
5.30 | 06.60.005 | FDE | RETIRADA DE BATENTES | UN | 303 | 59.29 | 74.11 | 22455.33 | 0.04278%
5.31 | 06.60.050 | FDE | RETIRADA DE BRAÇO DE ALAVANCA | UN | 201 | 18.91 | 23.63 | 4749.63 | 0.009049%
5.32 | 06.60.051 | FDE | RETIRADA DE ALAVANCA | UN | 201 | 15.13 | 18.91 | 3800.91 | 0.007241%
5.33 | 06.60.052 | FDE | RETIRADA DE PUXADOR DE ENGATE PARA CAIXILHO DE CORRER | UN | 21 | 5.29 | 6.61 | 138.81 | 0.0002645%
5.34 | 06.60.060 | FDE | RETIRADA DE ESCADA DE MARINHEIRO COM GUARDA-CORPO | M | 31 | 39.52 | 49.4 | 1531.4 | 0.002918%
5.35 | 06.80.020 | FDE | PORTA DE ENROLAR EM TIRAS ARTICULADAS | m² | 16 | 255.14 | 318.92 | 5102.72 | 0.009722%
5.36 | 06.80.023 | FDE | PORTAO DE 1 FOLHA DE TUBOS E TELA GALVANIZADOS COM PORTA CADEADO | m² | 50 | 787.53 | 984.41 | 49220.5 | 0.09377%
5.37 | 06.80.025 | FDE | PORTAO DE 2 FOLHAS DE TUBO E TELA GALVANIZADOS COM PORTA CADEADO | m² | 50 | 751.46 | 939.32 | 46966 | 0.08948%
5.38 | 06.80.029 | FDE | TELA DE PROTEÇAO P/CAIXILHO C/REQ. DE PERFIL DE FERRO E TELA ARAME GALV. | m² | 201 | 252.65 | 315.81 | 63477.81 | 0.1209%
5.39 | 06.80.043 | FDE | BRACO DE ALAVANCA DE FERRO | M | 201 | 50.63 | 63.28 | 12719.28 | 0.02423%
5.40 | 06.80.044 | FDE | ALAVANCA PARA CAIXILHO BASCULANTE | UN | 101 | 44.15 | 55.18 | 5573.18 | 0.01062%
5.41 | 06.80.045 | FDE | PUXADORES DE ENGATE EM LATAO CROMADO PARA CAIXILHO DE CORRER | UN | 21 | 107.68 | 134.6 | 2826.6 | 0.005385%
5.42 | 06.80.049 | FDE | LUBRIFICACAO DE CAIXILHO E TROCA DE REBITES | m² | 504 | 12.07 | 15.08 | 7600.32 | 0.01448%
5.43 | 06.03.019 | FDE | EM-05 ESCADA MARINHEIRO (GALVANIZADA) | M | 80 | 859.33 | 1074.16 | 85932.8 | 0.1637%
5.44 | 06.70.060 | FDE | RECOLOCAÇÃO DE ESCADA MARINHEIRO COM GUARDA CORPO | M | 61 | 39.52 | 49.4 | 3013.4 | 0.005741%
5.45 | 16.20.041 | FDE | MANUTENCAO INTEGRAL P/ PLATAFORMA NOVA 2 PARADAS - MENSAL | UN | 50 | 716.22 | 895.27 | 44763.5 | 0.08528%
5.46 | 14.01.040 | FDE | VIDRO ARAMADO DE 7/8 MM | m² | 271 | 554.49 | 693.11 | 187832.81 | 0.3579%
6 |  |  | COBERTURA |  | 1 |  | 10087374.64 | 10087374.64 | 19.22%
6.1 | 07.01.001 | FDE | EM TESOURAS PARA TELHAS CERAMICAS - VAOS ATE 7.00 M | m² | 101 | 183.91 | 229.88 | 23217.88 | 0.04423%
6.2 | 07.01.010 | FDE | EM TESOURAS PARA TELHAS OND CIM-AM/AL/PLAST - VAOS ATE 7,00 M | m² | 101 | 132.55 | 165.68 | 16733.68 | 0.03188%
6.3 | 07.02.004 | FDE | FORNECIMENTO E MONTAGEM DE ESTRUTURA METALICA COM AÇO NAO PATINAVEL (ASTM A36/A570) | KG | 23320 | 26.36 | 32.95 | 768394 | 1.464%
6.4 | 07.02.016 | FDE | FORNECIMENTO E MONTAGEM DE ESTRUTURA METALICA COM AÇO RESISTENTE A CORROSAO (ASTM A709/A588) | KG | 1060 | 29.07 | 36.33 | 38509.8 | 0.07337%
6.5 | 07.03.065 | FDE | TELHA DE POLIESTER (PERFIL DA TRAPEZOIDAL ACO H ATE 40MM) - E=1,2MM | m² | 107 | 80.69 | 100.86 | 10792.02 | 0.02056%
6.6 | 07.03.067 | FDE | TELHA DE POLIESTER (PERFIL DA ONDULADA CRFS) - E=1,2MM | m² | 30 | 95.97 | 119.96 | 3598.8 | 0.006856%
6.7 | 07.03.129 | FDE | TELHA GALVALUME / ACO GALV PINT 1 FACE PO OU COIL-COATING ONDULADA CRFS E=0,65MM | m² | 5540 | 111.19 | 138.98 | 769949.2 | 1.467%
6.8 | 07.03.134 | FDE | TELHA GALVALUME / ACO GALV ACABAMENTO.NATURAL TRAPEZ H=100MM .E=0,65MM | m² | 1720 | 154.2 | 192.75 | 331530 | 0.6316%
6.9 | 07.03.123 | FDE | TELHA TECNOLOGIA CRFS MAXIPLAC H=125MM E=8MM | m² | 1217 | 112.16 | 140.2 | 170623.4 | 0.3251%
6.10 | 07.03.106 | FDE | TELHA CERAMICA TIPO PAULISTA | m² | 164 | 149.37 | 186.71 | 30620.44 | 0.05834%
6.11 | 07.03.110 | FDE | TELHA CERAMICA TIPO ROMANA | m² | 206 | 60.99 | 76.23 | 15703.38 | 0.02992%
6.12 | 07.03.112 | FDE | TELHA CERAMICA TIPO COLONIAL | m² | 178 | 102.62 | 128.27 | 22832.06 | 0.0435%
6.13 | 07.04.001 | FDE | CUMEEIRA E ESPIGAO EMBOCADOS PARA TELHA CERAMICA | M | 51 | 37.33 | 46.66 | 2379.66 | 0.004534%
6.14 | 07.04.041 | FDE | CUMEEIRA AÇO GALVALUME ACABAMENTO NATURAL PERFIL OND/TRAP E=065 H=ATE 400MM | M | 51 | 107.85 | 134.81 | 6875.31 | 0.0131%
6.15 | 07.04.042 | FDE | CUMEEIRA DE ACO GALV NATURAL PERFIL TRAP E=0,5MM H=100MM | M | 51 | 98.23 | 122.78 | 6261.78 | 0.01193%
6.16 | 07.04.061 | FDE | DOMO DE ACRILICO COM CAIXILHO DE ALUMINIO | m² | 21 | 906.55 | 1133.18 | 23796.78 | 0.04534%
6.17 | 07.04.100 | FDE | RUFO LISO DE ACO GALV NATURAL E=0,65MM CORTE ATE 300MM | M | 101 | 63.24 | 79.05 | 7984.05 | 0.01521%
6.18 | 07.04.101 | FDE | RUFO LISO DE AÇO GALVALUME ACABAMENTO NATURAL E=0,65MM CORTE ATE 400MM | M | 101 | 61.8 | 77.25 | 7802.25 | 0.01486%
6.19 | 07.04.102 | FDE | RUFO LISO AÇO GALVALUME ACABAMENTO NATURAL E=0,65MM CORTE ATE 600MM | M | 101 | 81.65 | 102.06 | 10308.06 | 0.01964%
6.20 | 07.04.112 | FDE | RUFO DENTADO AÇO GALVALUME ACABAMENTO NATURAL E=0,65MM CORTE ATE 300MM | M | 101 | 55.89 | 69.86 | 7055.86 | 0.01344%
6.21 | 07.04.113 | FDE | RUFO DENTADO AÇO GALVALUME ACABAMENTO NATURAL E=0,65MM CORTE ATE 400MM | M | 101 | 62.98 | 78.72 | 7950.72 | 0.01515%
6.22 | 07.04.114 | FDE | RUFO DENTADO AÇO GALVALUME ACABAMENTO NATURAL E=0,65MM CORTE ATE 600MM | M | 101 | 82.92 | 103.65 | 10468.65 | 0.01994%
6.23 | 07.05.007 | FDE | FECHAMENTO TELHA PERF GALVALUME / ACO GALV TRAPEZ H=40MM E=0,65MM PINT PO 2 FACES Ø FURO ATE 3,17MM AREA PERFURADA ATÉ 40% | m² | 101 | 126.28 | 157.85 | 15942.85 | 0.03037%
6.24 | 07.05.080 | FDE | SUB-COBERTURA COM MANTA ALUMINIZADA | m² | 101 | 19.18 | 23.97 | 2420.97 | 0.004612%
6.25 | 07.50.001 | FDE | DEMOLICAO DE TELHA FIBRO CIMENTO TRAPEZOIDAL | m² | 101 | 6.83 | 8.53 | 861.53 | 0.001641%
6.26 | 07.60.001 | FDE | RETIRADA DE ESTRUT DE MADEIRA EM TESOURA,PONTAL OU MISTA P/TELHA BARRO SOBRE LAJE | m² | 101 | 30.75 | 38.43 | 3881.43 | 0.007395%
6.27 | 07.60.002 | FDE | RETIRADA DE ESTRUT DE MADEIRA EM TESOURA PARA TELHAS DE BARRO SOBRE VAO LIVRE | m² | 5159 | 43.58 | 54.47 | 281010.73 | 0.5354%
6.28 | 07.60.051 | FDE | RETIRADA DE TELHAS DE BARRO - S/REAPROV | m² | 5159 | 5 | 6.25 | 32243.75 | 0.06143%
6.29 | 07.60.056 | FDE | RETIRADA DE CUMEEIRAS E ESPIGOES DE BARRO - S/REAPROV | M | 290 | 1.67 | 2.08 | 603.2 | 0.001149%
6.30 | 07.60.061 | FDE | RETIRADA DE TELHAS OND DE FIBRO-CIM/PLAST OU ALUM/PLANA PRE FAB - S/REAPROV | m² | 583 | 6.4 | 8 | 4664 | 0.008886%
6.31 | 07.60.066 | FDE | RETIRADA DE CUMEEIRAS, ESPIGOES E RUFOS DE FIBRO-CIMENTO - S/REAPROV | M | 101 | 2.84 | 3.55 | 358.55 | 0.0006831%
6.32 | 07.80.001 | FDE | RIPAS DE 5 X 1,5 CM G1-C6 | M | 51 | 8 | 10 | 510 | 0.0009716%
6.33 | 07.80.002 | FDE | CAIBRO DE 5 X 6 CM G1-C6 | M | 51 | 17.93 | 22.41 | 1142.91 | 0.002177%
6.34 | 07.80.003 | FDE | TABUA DE 12 X 3 CM G1-C6 | M | 51 | 28.31 | 35.38 | 1804.38 | 0.003438%
6.35 | 07.80.004 | FDE | VIGA DE MADEIRA 6 X 12 CM G1-C6 | M | 51 | 45.19 | 56.48 | 2880.48 | 0.005488%
6.36 | 07.80.005 | FDE | VIGA DE MADEIRA 6 X 16 CM G1-C6 | M | 51 | 60.96 | 76.2 | 3886.2 | 0.007404%
6.37 | 07.80.008 | FDE | SARRAFO APARELHADO 10X2,5CM G1-C2 | ML | 51 | 9.29 | 11.61 | 592.11 | 0.001128%
6.38 | 07.80.019 | FDE | PARAFUSO PARA FIXACAO DE TELHA ONDULADA CRFS | UN | 303 | 6.31 | 7.88 | 2387.64 | 0.004549%
6.39 | 07.80.020 | FDE | PARAFUSO OU GANCHO P/ FIXACAO TELHA CRFS MODULADA | UN | 303 | 6.83 | 8.53 | 2584.59 | 0.004924%
6.40 | 07.80.022 | FDE | CHAPUZ METÁLICO FERRO 2" X 1/4" ENCONTRO CUMEEIRA/PENDURAL INCLUSIVE PARAFUSOS | UN | 21 | 260.42 | 325.52 | 6835.92 | 0.01302%
6.41 | 07.80.023 | FDE | ESTRIBO/GRAMPO FERRO REDONDO 1/2" INCLUSO CHAPA E PORCAS | UN | 201 | 76.01 | 95.01 | 19097.01 | 0.03638%
6.42 | 07.80.024 | FDE | CHAPUZ METALICO 2X40CM FERRO 2" X 1/4" INCLUSIVE PARAFUSOS | UN | 21 | 147.66 | 184.57 | 3875.97 | 0.007384%
6.43 | 07.80.032 | FDE | CUMEEIRA E ESPIGAO EMBOCADOS PARA TELHAS CERAMICA | M | 303 | 37.33 | 46.66 | 14137.98 | 0.02694%
6.44 | 07.80.033 | FDE | FECHAMENTO DE OITAO EM TABUA DE 10 X 1CM MACHO-FEMEA P/FORRO G1-C4 | m² | 403 | 115.57 | 144.46 | 58217.38 | 0.1109%
6.45 | 07.80.035 | FDE | LIMPEZA DE TELHADO INCLUSIVE REMOÇÃO DO MATERIAL RECOLHIDO | m² | 504 | 8.93 | 11.16 | 5624.64 | 0.01072%
6.46 | 07.80.037 | FDE | TELHA TECNOLOGIA CRFS TRAPEZOIDAL 44CM E=8MM | m² | 51 | 160.84 | 201.05 | 10253.55 | 0.01953%
6.47 | 07.80.041 | FDE | TELHA TECNOLOGIA CRFS ONDULADA E=8MM | m² | 102 | 67.85 | 84.81 | 8650.62 | 0.01648%
6.48 | 07.80.042 | FDE | CUMEEIRA NORMAL P/ TELHA TECNOLOGIA CRFS ONDULADA | M | 101 | 67.83 | 84.78 | 8562.78 | 0.01631%
6.49 | 07.80.045 | FDE | ESPIGAO NORMAL P/ TELHA TECNOLOGIA CRFS ONDULADA | M | 101 | 63.14 | 78.92 | 7970.92 | 0.01519%
6.50 | 07.80.050 | FDE | RUFO P/ TELHA TECNOLOGIA CRFS ONDULADA | M | 101 | 62.05 | 77.56 | 7833.56 | 0.01492%
6.51 | 07.80.051 | FDE | FECHAMENTO DE OITAO C/ TELHA TECNOLOGIA CRFS ONDULADA E=8MM | m² | 51 | 67.92 | 84.9 | 4329.9 | 0.008249%
6.52 | 07.80.055 | FDE | CUMEEIRA NORMAL PARA TELHA TECNOLOGIA CRFS TRAPEZOIDAL 44CM | M | 101 | 117.17 | 146.46 | 14792.46 | 0.02818%
6.53 | 07.80.087 | FDE | PARAFUSO PARA FIXACAO TELHA CRFS TRAPEZOIDAL C/ 44CM | UN | 303 | 6.15 | 7.68 | 2327.04 | 0.004433%
6.54 | 07.80.091 | FDE | EMBOCAMENTO DE BEIRAL EM TELHA CERAMICA | M | 51 | 16.25 | 20.31 | 1035.81 | 0.001973%
6.55 | 07.03.135 | FDE | TELHA GALVALUME / ACO GALV SANDUICHE E=30MM (PIR) TRAPEZ H=40MM NAS DUAS FACES E= 0,50MM COM PINT FACES APARENTES | m² | 9800 | 298.25 | 372.81 | 3653538 | 6.961%
6.56 | 07.03.136 | FDE | TELHA GALVALUME / ACO GALV SANDUICHE E=50MM (PIR) TRAPEZ H=40MM NAS DUAS FACES E= 0,50MM COM PINT FACES APARENTES | m² | 8900 | 324.42 | 405.52 | 3609128 | 6.876%
7 |  |  | INSTALAÇÕES HIDRAULICAS |  | 1 |  | 4161823.14 | 4161823.14 | 7.929%
7.1 | 08.80.032 | FDE | TORNEIRA PARA LAVATORIO DE LOUCA BRANCA OU BANCADA | UN | 100 | 120.84 | 151.05 | 15105 | 0.02878%
7.2 | 08.84.033 | FDE | TORNEIRA PRES 1/2 C/ALAVANCA TIPO MESA CROMADO | UN | 100 | 284.83 | 356.03 | 35603 | 0.06783%
7.3 | 08.01.001 | FDE | AC-04 ABRIGO E CAVALETE DE 3/4" COMPLETO 85X65X30CM | UN | 30 | 1780.94 | 2226.17 | 66785.1 | 0.1272%
7.4 | 08.01.002 | FDE | AC-05 ABRIGO E CAVALETE DE 1" COMPLETO 85X65X30CM | UN | 30 | 1815.93 | 2269.91 | 68097.3 | 0.1297%
7.5 | 08.02.001 | FDE | AG-04 ABRIGO PARA GAS COM 2 CILINDROS DE 45 KG | UN | 30 | 8053.86 | 10067.32 | 302019.6 | 0.5754%
7.6 | 08.02.002 | FDE | AG-05 ABRIGO PARA GAS COM 4 CILINDROS DE 45 KG | UN | 30 | 13350.28 | 16687.85 | 500635.5 | 0.9538%
7.7 | 08.02.005 | FDE | AG-08 ABRIGO PARA GAS COM 2 BUJOES DE 13 KG | UN | 30 | 2725.74 | 3407.17 | 102215.1 | 0.1947%
7.8 | 08.02.016 | FDE | PROTECAO ANTICORROSIVA PARA RAMAIS SOB A TERRA | M | 101 | 28.41 | 35.51 | 3586.51 | 0.006833%
7.9 | 08.02.017 | FDE | PROTECAO MECANICA PARA RAMAIS SOB ATERRA | M | 101 | 13.63 | 17.03 | 1720.03 | 0.003277%
7.10 | 08.02.021 | FDE | VG-01 VALVULA E REGULADOR DE PRESSAO DE GAS | UN | 11 | 797.79 | 997.23 | 10969.53 | 0.0209%
7.11 | 08.02.040 | FDE | TUBO ACO GALV NBR5590-CLASSE PESADA DN 20MM (3/4") INCL CONEXOES | M | 152 | 189.15 | 236.43 | 35937.36 | 0.06847%
7.12 | 08.02.041 | FDE | TUBO ACO GALV NBR5590-CLASSE PESADA DN 25MM (1") INCL CONEXOES | M | 101 | 202.98 | 253.72 | 25625.72 | 0.04882%
7.13 | 08.02.042 | FDE | TUBO ACO GALV NBR5590-CLASSE PESADA DN 32MM (1 1/4") INCL CONEXOES | M | 101 | 251.22 | 314.02 | 31716.02 | 0.06042%
7.14 | 08.02.043 | FDE | TUBO ACO GALV NBR5590-CLASSE PESADA DN 40MM (1 1/2") INCL CONEXOES | M | 101 | 272.61 | 340.76 | 34416.76 | 0.06557%
7.15 | 08.02.050 | FDE | ENVOLVIMENTO C/ TUBO DE PVC DN 150MM EM TUBULACAO DE GAS DE RUA | M | 101 | 41.15 | 51.43 | 5194.43 | 0.009896%
7.16 | 08.02.060 | FDE | TUBO DE COBRE P/ GAS CLASSE A S/COST DN=1/2 (15) SOLDA FOSCOPER | M | 51 | 137.66 | 172.07 | 8775.57 | 0.01672%
7.17 | 08.02.061 | FDE | TUBO DE COBRE P/ GAS CLASSE A S/COST DN=3/4 (22) SOLDA FOSCOPER | M | 51 | 179.71 | 224.63 | 11456.13 | 0.02183%
7.18 | 08.03.006 | FDE | TUBO ACO GALVANIZ NBR5580-CL MEDIA, DN50MM (2") - INCL CONEXOES | M | 51 | 187.74 | 234.67 | 11968.17 | 0.0228%
7.19 | 08.03.007 | FDE | TUBO ACO GALVANIZ NBR5580-CL MEDIA, DN65MM (2 1/2") - INCL CONEXOES | M | 31 | 227.37 | 284.21 | 8810.51 | 0.01679%
7.20 | 08.03.008 | FDE | TUBO ACO GALVANIZ NBR5580-CL MEDIA, DN80MM (3")-INCL CONEXOES | M | 21 | 253.24 | 316.55 | 6647.55 | 0.01266%
7.21 | 08.03.015 | FDE | TUBO PVC RÍGIDO JUNTA SOLDÁVEL DE 20 INCL CONEXÕES | M | 101 | 23.96 | 29.95 | 3024.95 | 0.005763%
7.22 | 08.03.016 | FDE | TUBO PVC RÍGIDO JUNTA SOLDÁVEL DE 25 INCL CONEXÕES | M | 202 | 26.35 | 32.93 | 6651.86 | 0.01267%
7.23 | 08.03.017 | FDE | TUBO PVC RÍGIDO JUNTA SOLDÁVEL DE 32 INCL CONEXÕES | M | 61 | 36.2 | 45.25 | 2760.25 | 0.005259%
7.24 | 08.03.018 | FDE | TUBO PVC RÍGIDO JUNTA SOLDÁVEL DE 40 INCL CONEXÕES | M | 51 | 48.62 | 60.77 | 3099.27 | 0.005905%
7.25 | 08.03.019 | FDE | TUBO PVC RÍGIDO JUNTA SOLDÁVEL DE 50 INCL CONEXÕES | M | 41 | 51.52 | 64.4 | 2640.4 | 0.00503%
7.26 | 08.03.020 | FDE | TUBO PVC RÍGIDO JUNTA SOLDÁVEL DE 60 INCL CONEXÕES | M | 31 | 78.82 | 98.52 | 3054.12 | 0.005819%
7.27 | 08.03.021 | FDE | TUBO PVC RÍGIDO JUNTA SOLDÁVEL DE 75 INCL CONEXÕES | M | 21 | 112.46 | 140.57 | 2951.97 | 0.005624%
7.28 | 08.04.001 | FDE | REGISTRO DE GAVETA BRUTO DN 15MM (1/2") | UN | 20 | 70.64 | 88.3 | 1766 | 0.003365%
7.29 | 08.04.002 | FDE | REGISTRO DE GAVETA BRUTO DN 20MM (3/4") | UN | 20 | 84.71 | 105.88 | 2117.6 | 0.004034%
7.30 | 08.04.003 | FDE | REGISTRO DE GAVETA BRUTO DN 25MM (1") | UN | 20 | 93.35 | 116.68 | 2333.6 | 0.004446%
7.31 | 08.04.004 | FDE | REGISTRO DE GAVETA BRUTO DN 32MM (1 1/4") | UN | 20 | 135.4 | 169.25 | 3385 | 0.006449%
7.32 | 08.04.005 | FDE | REGISTRO DE GAVETA BRUTO DN 40MM 1 1/2" | UN | 20 | 154.57 | 193.21 | 3864.2 | 0.007362%
7.33 | 08.04.006 | FDE | REGISTRO DE GAVETA BRUTO DN 50MM (2") | UN | 20 | 216.03 | 270.03 | 5400.6 | 0.01029%
7.34 | 08.04.007 | FDE | REGISTRO DE GAVETA BRUTO DN 65MM (2 1/2") | UN | 20 | 444.6 | 555.75 | 11115 | 0.02118%
7.35 | 08.04.008 | FDE | REGISTRO DE GAVETA BRUTO DN 80MM (3") | UN | 20 | 703.03 | 878.78 | 17575.6 | 0.03348%
7.36 | 08.04.009 | FDE | REGISTRO DE GAVETA BRUTO DN 100MM (4") | UN | 20 | 1198.59 | 1498.23 | 29964.6 | 0.05709%
7.37 | 08.04.015 | FDE | REGISTRO DE PRESSAO BRUTO DE 1/2" | UN | 20 | 88.54 | 110.67 | 2213.4 | 0.004217%
7.38 | 08.04.016 | FDE | REGISTRO DE PRESSAO BRUTO DE 3/4" | UN | 20 | 98.45 | 123.06 | 2461.2 | 0.004689%
7.39 | 08.04.021 | FDE | REGISTRO DE GAVETA COM CANOPLA CROMADA DN 15MM (1/2") | UN | 20 | 90.62 | 113.27 | 2265.4 | 0.004316%
7.40 | 08.04.022 | FDE | REGISTRO DE GAVETA COM CANOPLA CROMADA DN 20MM (3/4") | UN | 20 | 93.56 | 116.95 | 2339 | 0.004456%
7.41 | 08.04.023 | FDE | REGISTRO DE GAVETA COM CANOPLA CROMADA DN 25MM (1") | UN | 39 | 119.1 | 148.87 | 5805.93 | 0.01106%
7.42 | 08.04.024 | FDE | REGISTRO DE GAVETA COM CANOPLA CROMADA DN 32MM (1 1/4") | UN | 20 | 152.85 | 191.06 | 3821.2 | 0.00728%
7.43 | 08.04.025 | FDE | REGISTRO DE GAVETA COM CANOPLA CROMADA DN 40MM (1 1/2") | UN | 20 | 193.26 | 241.57 | 4831.4 | 0.009205%
7.44 | 08.04.031 | FDE | REGISTRO DE PRESSAO C/ CANOPLA CROMADA DN 15MM (1/2") | UN | 20 | 95.54 | 119.42 | 2388.4 | 0.00455%
7.45 | 08.04.032 | FDE | REGISTRO DE PRESSAO C/ CANOPLA CROMADA DN 20MM (3/4") | UN | 20 | 79.23 | 99.03 | 1980.6 | 0.003773%
7.46 | 08.04.048 | FDE | VALVULA DE DESCARGA DE FECHAMENTO AUTOMATICO PARA MICTORIO | UN | 100 | 567.3 | 709.12 | 70912 | 0.1351%
7.47 | 08.04.052 | FDE | VALVULA DE DESCARGA C/REG INCORP DN 40MM (1 1/2") C/ ACAB SIMPLES | UN | 100 | 392.28 | 490.35 | 49035 | 0.09342%
7.48 | 08.04.060 | FDE | ENVELOPE DE CONCRETO PARA DUTOS | M | 61 | 22.07 | 27.58 | 1682.38 | 0.003205%
7.49 | 08.08.010 | FDE | REGISTRO GLOBO ANGULAR AMARELO 2 1/2" | UN | 21 | 332.63 | 415.78 | 8731.38 | 0.01663%
7.50 | 08.08.012 | FDE | REGISTRO DE RECALQUE NO PASSEIO (RR-01) | UN | 6 | 1024.06 | 1280.07 | 7680.42 | 0.01463%
7.51 | 08.08.021 | FDE | HIDRANTE COM REGISTRO TIPO GLOBO AMARELO DE 2 1/2" | UN | 11 | 222.04 | 277.55 | 3053.05 | 0.005817%
7.52 | 08.08.028 | FDE | AH-04 ABRIGO PARA HIDRANTE COM MANGUEIRA 1 1/2" E ESGUICHO REGULAVEL | UN | 11 | 1779.11 | 2223.88 | 24462.68 | 0.04661%
7.53 | 08.08.036 | FDE | ESGUICHO DE LATAO C/ENGATE RAPIDO ORIFICIO DE 5/8" | UN | 21 | 62.63 | 78.28 | 1643.88 | 0.003132%
7.54 | 08.08.044 | FDE | EXTINTORES MANUAIS DE CO2 CAPACIDADE 4KG | UN | 51 | 607.95 | 759.93 | 38756.43 | 0.07384%
7.55 | 08.08.046 | FDE | EXTINTORES MANUAIS PO QUIMICO SECO COM CAPACIDADE DE 4 KG | UN | 51 | 193.46 | 241.82 | 12332.82 | 0.0235%
7.56 | 08.08.050 | FDE | EXTINTORES MANUAIS DE AGUA PRESSURIZADA CAP DE 10 L | UN | 51 | 223.42 | 279.27 | 14242.77 | 0.02714%
7.57 | 08.08.060 | FDE | MANOMETRO INDUSTRIAL COM TOMADA INFERIOR. | UN | 12 | 558.16 | 697.7 | 8372.4 | 0.01595%
7.58 | 08.08.061 | FDE | PRESSOSTATO (VALVULA DE FLUXO) COM SENSOR DIAFRAGMA. | UN | 12 | 2952.78 | 3690.97 | 44291.64 | 0.08438%
7.59 | 08.08.069 | FDE | AI-01 ABRIGO PARA BOMBA DE INCENDIO | UN | 20 | 2972.18 | 3715.22 | 74304.4 | 0.1416%
7.60 | 08.08.070 | FDE | CONJ MOTOR-BOMBA (CENTRIFUGA) 1/2 HP (3400 L/H -20 MCA) | UN | 10 | 1637.27 | 2046.58 | 20465.8 | 0.03899%
7.61 | 08.08.071 | FDE | CONJ MOTOR-BOMBA (CENTRIFUGA) 3/4 HP (7400 L/H - 20 MCA) | UN | 10 | 1828.09 | 2285.11 | 22851.1 | 0.04354%
7.62 | 08.08.072 | FDE | CONJ MOTOR-BOMBA (CENTRIFUGA) 1 HP (8500 L/H - 20 MCA) | UN | 10 | 2053.83 | 2567.28 | 25672.8 | 0.04891%
7.63 | 08.08.073 | FDE | CONJ MOTOR-BOMBA (CENTRIFUGA) 1.5 HP (10000 L/H - 20 MCA) | UN | 10 | 2348.18 | 2935.22 | 29352.2 | 0.05592%
7.64 | 08.08.074 | FDE | CONJ MOTOR-BOMBA (CENTRIFUGA) 2 HP (13900 L/H - 20 MCA) | UN | 10 | 2644.48 | 3305.6 | 33056 | 0.06298%
7.65 | 08.08.075 | FDE | CONJ MOTOR-BOMBA (CENTRIFUGA) 3 HP (25000 L/H - 20 MCA) | UN | 10 | 3574.5 | 4468.12 | 44681.2 | 0.08513%
7.66 | 08.08.076 | FDE | CONJ MOTOR-BOMBA (CENTRIFUGA) 4 HP (31200 L/H - 20 MCA) | UN | 10 | 4416.43 | 5520.53 | 55205.3 | 0.1052%
7.67 | 08.08.090 | FDE | TREINAMENTO BÁSICO PARA BRIGADA DE INCÊNDIO INCLUSO EQUIPAMENTOS (POR PARTICIPANTE) | UN | 6 | 144.33 | 180.41 | 1082.46 | 0.002062%
7.68 | 08.09.015 | FDE | TUBO PVC NORMAL "SN" JUNTA SOLDÁVEL/ELÁSTICA DN 40 INCL CONEXÕES | M | 101 | 52.82 | 66.02 | 6668.02 | 0.0127%
7.69 | 08.09.016 | FDE | TUBO PVC NORMAL "SN" JUNTA ELÁSTICA DN 50 INCL CONEXÕES | M | 101 | 57.42 | 71.77 | 7248.77 | 0.01381%
7.70 | 08.09.017 | FDE | TUBO PVC NORMAL "SN" JUNTA ELÁSTICA DN 75 INCL CONEXÕES | M | 101 | 71.62 | 89.52 | 9041.52 | 0.01723%
7.71 | 08.09.018 | FDE | TUBO PVC NORMAL "SN" JUNTA ELÁSTICA DN 100 INCL CONEXÕES | M | 101 | 75.64 | 94.55 | 9549.55 | 0.01819%
7.72 | 08.09.019 | FDE | TUBO PVC NORMAL "SN" JUNTA ELÁSTICA DN 150 INCL CONEXÕES | M | 101 | 140.85 | 176.06 | 17782.06 | 0.03388%
7.73 | 08.09.062 | FDE | TUBO PVC REFORÇADO "SR" JUNTA ELÁSTICA DN 75 INCL CONEXÕES | M | 101 | 76.42 | 95.52 | 9647.52 | 0.01838%
7.74 | 08.09.063 | FDE | TUBO PVC REFORÇADO "SR" JUNTA ELÁSTICA DN 100 INCL CONEXÕES | M | 101 | 96.73 | 120.91 | 12211.91 | 0.02327%
7.75 | 08.09.064 | FDE | TUBO PVC REFORÇADO "SR" JUNTA ELÁSTICA DN 150 INCL CONEXÕES | M | 101 | 151.99 | 189.98 | 19187.98 | 0.03656%
7.76 | 08.10.004 | FDE | CAIXA SIFONADA DE PVC DN 100X150X50MM C/GRELHA PVC CROMADO | UN | 16 | 82.19 | 102.73 | 1643.68 | 0.003132%
7.77 | 08.10.007 | FDE | CAIXA SIFONADA DE PVC DN 150X150X50MM COM GRELHA DE PVC CROMADO | UN | 16 | 118.02 | 147.52 | 2360.32 | 0.004497%
7.78 | 08.10.008 | FDE | CAIXA SIFONADA DE PVC DN 100X150X50MM COM GRELHA DE AÇO INOX COM FECHO ROTATIVO. | UN | 16 | 61.55 | 76.93 | 1230.88 | 0.002345%
7.79 | 08.10.009 | FDE | CAIXA SIFONADA DE PVC DN 150X150X50MM COM GRELHA DE AÇO INOX COM FECHO ROTATIVO. | UN | 16 | 82.13 | 102.66 | 1642.56 | 0.003129%
7.80 | 08.10.010 | FDE | CAIXA SIFONADA DE PVC DN 100X100X50MM C/GRELHA PVC CROMADO | UN | 16 | 67.37 | 84.21 | 1347.36 | 0.002567%
7.81 | 08.10.011 | FDE | CAIXA SIFONADA DE PVC DN 150X185X75MM C/GRELHA PVC CROMADO | UN | 16 | 112.54 | 140.67 | 2250.72 | 0.004288%
7.82 | 08.10.045 | FDE | RALO SIFONADO CONICO PVC DN 100MM C/GRELHA PVC CROMADO | UN | 6 | 95.43 | 119.28 | 715.68 | 0.001364%
7.83 | 08.10.049 | FDE | RALO SECO CONICO PVC DN 100MM C/GRELHA PVC CROMADO | UN | 6 | 93.76 | 117.2 | 703.2 | 0.00134%
7.84 | 08.10.057 | FDE | TERMINAL DE VENTILACAO EM PVC P/ ESGOTO DN 75MM (3") | UN | 6 | 30.77 | 38.46 | 230.76 | 0.0004396%
7.85 | 08.10.058 | FDE | TERMINAL DE VENTILACAO EM PVC P/ ESGOTO DN 100MM(4") | UN | 6 | 36.54 | 45.67 | 274.02 | 0.0005221%
7.86 | 08.12.007 | FDE | LIGACAO CALHA CONDUTOR DE CHAPA ACO GALVANIZADO N.24 DIAMETRO DE 3" | UN | 31 | 83.81 | 104.76 | 3247.56 | 0.006187%
7.87 | 08.12.008 | FDE | LIGACAO CALHA CONDUTOR DE CHAPA ACO GALVANIZADO N.24 DIAMETRO DE 4" | UN | 31 | 88.85 | 111.06 | 3442.86 | 0.006559%
7.88 | 08.12.015 | FDE | CALHA OU AGUA FURTADA EM CHAPA GALV. N 24 - CORTE 0,33M | M | 51 | 113.35 | 141.68 | 7225.68 | 0.01377%
7.89 | 08.12.016 | FDE | CALHA OU AGUA FURTADA EM CHAPA GALV. N 24 - CORTE 0,50M | M | 51 | 154.89 | 193.61 | 9874.11 | 0.01881%
7.90 | 08.12.017 | FDE | CALHA OU AGUA FURTADA EM CHAPA GALV. N 24 - CORTE 1,00M | M | 51 | 237.48 | 296.85 | 15139.35 | 0.02884%
7.91 | 08.12.031 | FDE | RUFO EM CHAPA GALVANIZADA N 24 - CORTE 0,16 M | M | 100 | 49.42 | 61.77 | 6177 | 0.01177%
7.92 | 08.12.032 | FDE | RUFO EM CHAPA GALVANIZADA N 24 - CORTE 0,25 M | M | 100 | 61.3 | 76.62 | 7662 | 0.0146%
7.93 | 08.12.033 | FDE | RUFO EM CHAPA GALVANIZADA N 24 - CORTE 0,33 M | M | 100 | 72.53 | 90.66 | 9066 | 0.01727%
7.94 | 08.12.034 | FDE | RUFO EM CHAPA GALVANIZADA N 24 - CORTE 0,50 M | M | 100 | 103.59 | 129.48 | 12948 | 0.02467%
7.95 | 08.12.035 | FDE | RUFO EM CHAPA GALVANIZADA N 24 - CORTE 1,00 M | M | 100 | 182.9 | 228.62 | 22862 | 0.04356%
7.96 | 08.12.065 | FDE | GRELHA HEMISFERICA DE FERRO FUNDIDO DN 75MM (3") | UN | 7 | 13.67 | 17.08 | 119.56 | 0.0002278%
7.97 | 08.12.066 | FDE | GRELHA HEMISFERICA DE FERRO FUNDIDO DN 100MM (4") | UN | 7 | 17.28 | 21.6 | 151.2 | 0.0002881%
7.98 | 08.12.067 | FDE | GRELHA HEMISFERICA DE FERRO FUNDIDO DN 150MM (6") | UN | 7 | 36.08 | 45.1 | 315.7 | 0.0006015%
7.99 | 08.14.016 | FDE | VALVULA DE RETENCAO HORIZONTAL DE BRONZE DE 1" | UN | 3 | 182.17 | 227.71 | 683.13 | 0.001301%
7.100 | 08.14.019 | FDE | VALVULA DE RETENCAO HORIZONTAL DE BRONZE DE 2" | UN | 3 | 414.02 | 517.52 | 1552.56 | 0.002958%
7.101 | 08.14.021 | FDE | VALVULA DE RETENCAO HORIZONTAL DE BRONZE DE 3" | UN | 10 | 796.55 | 995.68 | 9956.8 | 0.01897%
7.102 | 08.14.022 | FDE | VALVULA DE RETENCAO HORIZONTAL DE BRONZE DE 4" | UN | 10 | 1361.79 | 1702.23 | 17022.3 | 0.03243%
7.103 | 08.14.026 | FDE | VALVULA DE RETENCAO VERTICAL DE BRONZE DE 1" | UN | 10 | 133.33 | 166.66 | 1666.6 | 0.003175%
7.104 | 08.14.029 | FDE | VALVULA DE RETENCAO VERTICAL DE BRONZE DE 2" | UN | 10 | 307.11 | 383.88 | 3838.8 | 0.007314%
7.105 | 08.14.031 | FDE | VALVULA DE RETENCAO VERTICAL DE BRONZE DE 3" | UN | 10 | 672.08 | 840.1 | 8401 | 0.01601%
7.106 | 08.14.032 | FDE | VALVULA DE RETENCAO VERTICAL DE BRONZE DE 4" | UN | 10 | 1092.35 | 1365.43 | 13654.3 | 0.02601%
7.107 | 08.14.045 | FDE | TORNEIRA DE BOIA EM LATAO (BOIA PLAST) DN 20MM (3/4") | UN | 50 | 105.57 | 131.96 | 6598 | 0.01257%
7.108 | 08.14.046 | FDE | TORNEIRA DE BOIA EM LATAO (BOIA PLAST) DN 25MM (1") | UN | 50 | 136.34 | 170.42 | 8521 | 0.01623%
7.109 | 08.14.049 | FDE | TORNEIRA DE BOIA EM LATAO (BOIA PLAST) DN50MM (2") | UN | 50 | 332.77 | 415.96 | 20798 | 0.03962%
7.110 | 08.14.064 | FDE | LAJE PRE-MOLDADA D=3,00M E=15CM P/ RESERVATORIO | UN | 5 | 7595.23 | 9494.03 | 47470.15 | 0.09044%
7.111 | 08.14.101 | FDE | CAIXA DÁGUA CÔNICA POLIETILENO CAPACIDADE DE 500L INCLUSIVE TAMPA | UN | 30 | 515.77 | 644.71 | 19341.3 | 0.03685%
7.112 | 08.14.103 | FDE | CAIXA DÁGUA CÔNICA POLIETILENO CAPACIDADE DE 1000L INCLUSIVE TAMPA | UN | 20 | 668.35 | 835.43 | 16708.6 | 0.03183%
7.113 | 08.15.002 | FDE | BN-01 BANHO BERCÁRIO | UN | 31 | 4117.43 | 5146.78 | 159550.18 | 0.304%
7.114 | 08.15.003 | FDE | BN-02 BANHO INFANTIL | CJ | 10 | 1270.83 | 1588.53 | 15885.3 | 0.03026%
7.115 | 08.15.013 | FDE | LT-04 LAVATORIO /BEBEDOURO COLETIVO COM TORNEIRA ANTIVANDALISMO | M | 20 | 1991.16 | 2488.95 | 49779 | 0.09484%
7.116 | 08.15.016 | FDE | BB-01 BEBEDOURO COLETIVO | M | 20 | 1017.98 | 1272.47 | 25449.4 | 0.04849%
7.117 | 08.15.017 | FDE | BB-02 BEBEDOURO ACESSÍVEL ÁGUA REFRIGERADA PRESSÃO MÍNIMA 8MCA - FORNECIDO E INSTALADO | UN | 20 | 3242.81 | 4053.51 | 81070.2 | 0.1545%
7.118 | 08.15.018 | FDE | LT-06 LAVATÓRIO COLETIVO COM TORNEIRA ANTIVANDALISMO | M | 20 | 2252.03 | 2815.03 | 56300.6 | 0.1073%
7.119 | 08.15.019 | FDE | LT-07 LAVATÓRIO COLETIVO COM TORNEIRA DE MESA- SANIT.ADMINISTRAÇÃO | M | 20 | 2701.72 | 3377.15 | 67543 | 0.1287%
7.120 | 08.15.023 | FDE | MT-04 MICTORIO COLETIVO | M | 50 | 2133.98 | 2667.47 | 133373.5 | 0.2541%
7.121 | 08.16.001 | FDE | BACIA SIFONADA DE LOUCA BRANCA (VDR 6L) C/ ASSENTO | UN | 90 | 328.88 | 411.1 | 36999 | 0.07049%
7.122 | 08.16.003 | FDE | BACIA SANITÁRIA INFANTIL | UN | 50 | 672.22 | 840.27 | 42013.5 | 0.08004%
7.123 | 08.16.004 | FDE | BACIA SIFONADA COM CAIXA DE DESCARGA ACOPLADA BRANCA | UN | 38 | 640.6 | 800.75 | 30428.5 | 0.05797%
7.124 | 08.16.010 | FDE | LAVATORIO DE LOUCA BRANCA SEM COLUNA C/ TORNEIRA DE FECHAM AUTOMATICO | UN | 67 | 1058.52 | 1323.15 | 88651.05 | 0.1689%
7.125 | 08.16.025 | FDE | MICTORIO DE LOUCA SIFONADO/AUTO ASPIRANTE BRANCO | UN | 20 | 558.15 | 697.68 | 13953.6 | 0.02658%
7.126 | 08.16.045 | FDE | TANQUE DE LOUCA BRANCA,PEQUENO C/COLUNA | UN | 20 | 1096.47 | 1370.58 | 27411.6 | 0.05222%
7.127 | 08.16.046 | FDE | TANQUE DE LOUCA BRANCA,GRANDE C/COLUNA | UN | 20 | 1486.49 | 1858.11 | 37162.2 | 0.0708%
7.128 | 08.16.089 | FDE | BR-01 BACIA P/ SANITARIO ACESSIVEL | CJ | 13 | 2998 | 3747.5 | 48717.5 | 0.09282%
7.129 | 08.16.090 | FDE | BR-02 LAVATORIO PARA SANITARIO ACESSIVEL | CJ | 13 | 1825.96 | 2282.45 | 29671.85 | 0.05653%
7.130 | 08.16.091 | FDE | BR-03 CONJUNTO LAVATORIO E BACIA ACESSIVEIS | CJ | 11 | 3463.18 | 4328.97 | 47618.67 | 0.09072%
7.131 | 08.16.092 | FDE | BR-04 BARRA DE APOIO COM FIXAÇÃO LATERAL | UN | 21 | 390.83 | 488.53 | 10259.13 | 0.01955%
7.132 | 08.16.093 | FDE | BR-05 TROCADOR ACESSÍVEL | UN | 8 | 3236.66 | 4045.82 | 32366.56 | 0.06166%
7.133 | 08.16.094 | FDE | BR-06 CHUVEIRO ACESSIVEL | CJ | 11 | 2850.42 | 3563.02 | 39193.22 | 0.07467%
7.134 | 08.17.013 | FDE | MICTORIO COLETIVO DE ACO INOXIDAVEL | M | 11 | 1323.87 | 1654.83 | 18203.13 | 0.03468%
7.135 | 08.17.030 | FDE | TAMPO PARA PIA MARMORE NACIONAL ESPESSURA DE 3 CM | m² | 15 | 1249.61 | 1562.01 | 23430.15 | 0.04464%
7.136 | 08.17.037 | FDE | CHUVEIRO ANTIVANDALISMO | UN | 70 | 1316.07 | 1645.08 | 115155.6 | 0.2194%
7.137 | 08.17.038 | FDE | CHUVEIRO SIMPLES C/ARTICULACAO, LATAO CROMADO DN 15MM (1/2") | UN | 70 | 187.9 | 234.87 | 16440.9 | 0.03132%
7.138 | 08.17.041 | FDE | CHUVEIRO ELETRICO COM RESISTENCIA BLINDADA | UN | 70 | 566.19 | 707.73 | 49541.1 | 0.09438%
7.139 | 08.17.043 | FDE | AQUECEDOR ELETRICO DE PASSAGEM COM RESISTENCIA BLINDADA | UN | 70 | 866.73 | 1083.41 | 75838.7 | 0.1445%
7.140 | 08.17.055 | FDE | FILTRO PRESSAO CUNO(AQUALAR)C/ELEM FILTR CARVAO ATIVADO E CEL 180/L/H | UN | 20 | 429.54 | 536.92 | 10738.4 | 0.02046%
7.141 | 08.17.056 | FDE | FILTRO PRESSAO CUNO (AQUALAR)C/ELEM FILTRANTE CARVAO E CEL 360/L/H | UN | 20 | 599.83 | 749.78 | 14995.6 | 0.02857%
7.142 | 08.17.058 | FDE | FT-02 FILTRO PARA AGUA POTAVEL | UN | 20 | 635.37 | 794.21 | 15884.2 | 0.03026%
7.143 | 08.17.077 | FDE | RESTRITOR DE VAZAO 12L/MIN PARA CHUVEIRO SIMPLES | UN | 20 | 61.03 | 76.28 | 1525.6 | 0.002907%
7.144 | 08.17.078 | FDE | RESTRITOR DE VAZAO 6L/MIN PARA TORNEIRAS E MISTURADORES | UN | 20 | 61.83 | 77.28 | 1545.6 | 0.002945%
7.145 | 08.17.080 | FDE | TORNEIRA DE LAVAGEM COM CANOPLA DE 1/2" | UN | 16 | 77.39 | 96.73 | 1547.68 | 0.002949%
7.146 | 08.17.081 | FDE | TJ-03 TORNEIRA DE JARDIM | UN | 16 | 571.33 | 714.16 | 11426.56 | 0.02177%
7.147 | 08.17.084 | FDE | TORNEIRA ELETRICA - ELETROD PVC Ø 25MM FLEXIVEL NBR 15465 | UN | 11 | 780.49 | 975.61 | 10731.71 | 0.02045%
7.148 | 08.17.085 | FDE | TORNEIRA DE FECHAMENTO AUTOMATICO DE MESA | UN | 21 | 613.37 | 766.71 | 16100.91 | 0.03068%
7.149 | 08.17.086 | FDE | TORNEIRA DE FECHAMENTO AUTOMATICO DE PAREDE | UN | 21 | 665 | 831.25 | 17456.25 | 0.03326%
7.150 | 08.50.001 | FDE | DEMOLIÇÃO DE TUBULACÕES EM GERAL INCLUINDO CONEXÕES, CAIXAS E RALOS | M | 101 | 8.93 | 11.16 | 1127.16 | 0.002147%
7.151 | 08.50.020 | FDE | DEMOLIÇÃO DE CALHAS E RUFOS EM CHAPAS METALICAS | M | 101 | 5.13 | 6.41 | 647.41 | 0.001233%
7.152 | 08.50.021 | FDE | DEMOLIÇÃO DE CONDUTORES APARENTES | M | 101 | 3.34 | 4.17 | 421.17 | 0.0008024%
7.153 | 08.60.005 | FDE | RETIRADA DE REGISTROS E VÁLVULAS DE DESCARGA | UN | 70 | 76.45 | 95.56 | 6689.2 | 0.01274%
7.154 | 08.60.006 | FDE | RETIRADA DE VÁLVULAS DE RETENCAO | UN | 11 | 30.72 | 38.4 | 422.4 | 0.0008047%
7.155 | 08.60.007 | FDE | RETIRADA DE TORNEIRAS | UN | 133 | 7.26 | 9.07 | 1206.31 | 0.002298%
7.156 | 08.60.010 | FDE | RETIRADA DE SIFÕES | UN | 151 | 11.17 | 13.96 | 2107.96 | 0.004016%
7.157 | 08.60.011 | FDE | RETIRADA DE APARELHOS SANITÁRIOS INCLUINDO ACESSÓRIOS | UN | 297 | 55.85 | 69.81 | 20733.57 | 0.0395%
7.158 | 08.60.013 | FDE | RETIRADA DE RESERVATÓRIOS DE FIBRO CIMENTO ATE 1000 LITROS | UN | 16 | 152.91 | 191.13 | 3058.08 | 0.005826%
7.159 | 08.60.014 | FDE | RETIRADA DE CONJUNTO DE MOTOR-BOMBA | UN | 16 | 223.42 | 279.27 | 4468.32 | 0.008513%
7.160 | 08.60.015 | FDE | RETIRADA DE HIDRANTE DE PAREDE COMPLETO | UN | 11 | 83.78 | 104.72 | 1151.92 | 0.002195%
7.161 | 08.80.010 | FDE | CANOPLA PARA REGISTROS | UN | 81 | 82.04 | 102.55 | 8306.55 | 0.01583%
7.162 | 08.80.011 | FDE | CANOPLA PARA VALVULA DE DESCARGA | UN | 72 | 131.2 | 164 | 11808 | 0.0225%
7.163 | 08.80.012 | FDE | VOLANTE CROMADO PARA REGISTRO | UN | 21 | 26.79 | 33.48 | 703.08 | 0.001339%
7.164 | 08.80.015 | FDE | BOTAO PARA VALVULA DE DESCARGA | UN | 72 | 50.69 | 63.36 | 4561.92 | 0.008691%
7.165 | 08.80.018 | FDE | ACABAMENTO ANTIVANDALISMO PARA VALVULA DE DESCARGA | UN | 16 | 299.12 | 373.9 | 5982.4 | 0.0114%
7.166 | 08.80.019 | FDE | REPARO PARA CAIXA DE DESCARGA ACOPLADA | CJ | 16 | 157.87 | 197.33 | 3157.28 | 0.006015%
7.167 | 08.80.020 | FDE | REPARO DE VALVULA DE DESCARGA | UN | 72 | 147.31 | 184.13 | 13257.36 | 0.02526%
7.168 | 08.80.022 | FDE | TUBO DE LIGAÇÃO COM CANOPLA PARA VASO SANITÁRIO (METAL CROMADO) | UN | 61 | 41.06 | 51.32 | 3130.52 | 0.005964%
7.169 | 08.80.040 | FDE | LAUDO COM TESTE DE ESTANQUEIDADE EM INSTAL.DE REDES DE DISTRIB.DE GÁSES COMBUST.NBR 15526/07 | UN | 7 | 1893.77 | 2367.21 | 16570.47 | 0.03157%
7.170 | 08.80.090 | FDE | ABRIGO PARA HIDRANTE CAIXA 0,60X0,90X0,17M COM CESTO MEIA LUA P/MANGUEIRA | UN | 11 | 443.67 | 554.58 | 6100.38 | 0.01162%
7.171 | 08.82.023 | FDE | GRELHA METALICA CROMADA DIAM 15 CM | UN | 50 | 24.75 | 30.93 | 1546.5 | 0.002946%
7.172 | 08.82.024 | FDE | GRELHA METALICA CROMADA DIAM 10 CM | UN | 50 | 12.39 | 15.48 | 774 | 0.001475%
7.173 | 08.82.030 | FDE | GRELHA DE FERRO FUNDIDO DE 20X20 CM | UN | 50 | 51.73 | 64.66 | 3233 | 0.006159%
7.174 | 08.82.031 | FDE | GRELHA DE FERRO FUNDIDO DE 15X15 CM | UN | 50 | 31.74 | 39.67 | 1983.5 | 0.003779%
7.175 | 08.82.040 | FDE | SIFAO METALICO TIPO COPO DN 2X2" | UN | 21 | 242.28 | 302.85 | 6359.85 | 0.01212%
7.176 | 08.82.041 | FDE | SIFAO METALICO TIPO COPO DN 1 1/2 X 1 1/2" | UN | 21 | 119.94 | 149.92 | 3148.32 | 0.005998%
7.177 | 08.82.046 | FDE | SIFAO PVC RIGIDO TIPO COPO DN 1 1/2X1 1/2" | UN | 11 | 30.05 | 37.56 | 413.16 | 0.0007871%
7.178 | 08.82.050 | FDE | DESENTUPIMENTO DE RAMAIS DE ESGOTO | M | 51 | 12.35 | 15.43 | 786.93 | 0.001499%
7.179 | 08.82.055 | FDE | LIMPEZA SIMPLES EM CALHAS METALICAS | M | 202 | 4.14 | 5.17 | 1044.34 | 0.00199%
7.180 | 08.82.056 | FDE | LIMPEZA SIMPLES EM LAJES/CALHAS DE CONCRETO | m² | 2970 | 10.04 | 12.55 | 37273.5 | 0.07101%
7.181 | 08.82.060 | FDE | LIMPEZA DE CANALETAS DE ÁGUAS PLUVIAIS | M | 100 | 5.58 | 6.97 | 697 | 0.001328%
7.182 | 08.82.061 | FDE | SOLDA E REBITAGEM EM CALHAS DE CHAPA GALVANIZADA | M | 50 | 98.09 | 122.61 | 6130.5 | 0.01168%
7.183 | 08.82.062 | FDE | SOLDA EM CHAPA GALVANIZADA | M | 50 | 89.98 | 112.47 | 5623.5 | 0.01071%
7.184 | 08.84.005 | FDE | ASSENTO PLASTICO C/ TAMPA PARA BACIA SANITARIA | UN | 71 | 42.77 | 53.46 | 3795.66 | 0.007231%
7.185 | 08.84.012 | FDE | BOLSA PLASTICA PARA BACIA SANITARIA | UN | 6 | 17.91 | 22.38 | 134.28 | 0.0002558%
7.186 | 08.84.038 | FDE | FILTRO DE PRESSAO CUNO (AQUALAR) C/ELEM. FILTRANTE CARVAO E CEL 360/L/H | UN | 21 | 425.57 | 531.96 | 11171.16 | 0.02128%
7.187 | 08.84.043 | FDE | ELEMENTO FILTRANTE CUNO (AQUALAR) CARVAO E CELULOSE 360 L/H | UN | 16 | 112.07 | 140.08 | 2241.28 | 0.00427%
7.188 | 08.84.049 | FDE | TAMPO ACO INOX (304) C/ CUBA SIMPLES - CH.22 | m² | 16 | 2667.88 | 3334.85 | 53357.6 | 0.1017%
7.189 | 08.84.060 | FDE | TAMPO LISO EM ACO INOX (304) CHAPA 20 | m² | 11 | 1444.11 | 1805.13 | 19856.43 | 0.03783%
7.190 | 08.84.073 | FDE | VALVULA AMERICANA | UN | 20 | 70.34 | 87.92 | 1758.4 | 0.00335%
7.191 | 08.84.076 | FDE | VALVULA DE METAL CROMADO DE 1 1/2" | UN | 19 | 96.76 | 120.95 | 2298.05 | 0.004378%
7.192 | 08.84.090 | FDE | MANGUEIRA PARA HIDRANTE DIAM 1 1/2' L=15,00M | UN | 15 | 433.35 | 541.68 | 8125.2 | 0.01548%
7.193 | 08.84.091 | FDE | MANGUEIRA PARA HIDRANTE DIAM 1 1/2' L=30,00M | UN | 15 | 712.28 | 890.35 | 13355.25 | 0.02544%
8 |  |  | INSTALAÇÕES ELÉTRICAS |  | 1 |  | 4714481.21 | 4714481.21 | 8.982%
8.1 | 09.02.011 | FDE | AT-01 ENTRADA AEREA PARA TELEFONE | UN | 5 | 1808.42 | 2260.52 | 11302.6 | 0.02153%
8.2 | 09.08.075 | FDE | INTERRUPTOR 1 TECLA SIMPLES/TOMADA 2P+T PADRÃO NBR 14136 CORRENTE 10A ELETROD.PVC RIGIDO | UN | 100 | 186.53 | 233.16 | 23316 | 0.04442%
8.3 | 09.09.060 | FDE | IL-60 LUMINARIA DE SOBREPOR C/REFLETOR E ALETAS P/LAMP.FLUORESCENTE (2X32W) | UN | 120 | 355.79 | 444.73 | 53367.6 | 0.1017%
8.4 | 09.09.063 | FDE | IL-63 LUMINARIA DE EMBUTIR C/ REFLETOR E ALETAS P/ LAMP. FLUORESCENTE (4x16W) | UN | 120 | 377.84 | 472.3 | 56676 | 0.108%
8.5 | 09.85.024 | FDE | LUMIN. BLINDADA PLAFONIER P/ LAMP. MISTA 160W | UN | 120 | 290.05 | 362.56 | 43507.2 | 0.08289%
8.6 | 09.02.042 | FDE | DPS - DISPOSITIVO PROTECAO CONTRA SURTOS (TELEFONIA) | UN | 6 | 147.76 | 184.7 | 1108.2 | 0.002111%
8.7 | 09.02.043 | FDE | DPS - DISPOSITIVO PROTECAO CONTRA SURTOS (ENERGIA) | UN | 6 | 240.51 | 300.63 | 1803.78 | 0.003437%
8.8 | 09.02.052 | FDE | AE-24 ABRIGO E ENTRADA DE ENERGIA (CAIXA M, T e E) COM LEITURA VOLTADA PARA CALÇADA AES ELETROPAULO | UN | 3 | 6079.47 | 7599.33 | 22797.99 | 0.04343%
8.9 | 09.02.086 | FDE | DISJUNTOR BIPOLAR TERMOMAGNETICO 2X10A A 2X50A | UN | 51 | 104.57 | 130.71 | 6666.21 | 0.0127%
8.10 | 09.02.087 | FDE | DISJUNTOR BIPOLAR TERMOMAGNETICO 2X60A A 2X100A | UN | 31 | 134.17 | 167.71 | 5199.01 | 0.009905%
8.11 | 09.02.088 | FDE | DISJUNTOR TRIPOLAR TERMOMAGNETICO 3X10A A 3X50A | UN | 26 | 118.28 | 147.85 | 3844.1 | 0.007324%
8.12 | 09.02.089 | FDE | DISJUNTOR TRIPOLAR TERMOMAGNETICO 3X60A A 3X100A | UN | 16 | 146.55 | 183.18 | 2930.88 | 0.005584%
8.13 | 09.02.091 | FDE | DISJUNTOR TRIPOLAR TERMOMAGNETICO 3X125A A 3X225A | UN | 6 | 470.62 | 588.27 | 3529.62 | 0.006725%
8.14 | 09.02.102 | FDE | CONJUNTO PARA ENTRADA DE TELEFONE NA ENTRADA DE ENERGIA | UN | 3 | 640.98 | 801.22 | 2403.66 | 0.004579%
8.15 | 09.02.103 | FDE | CONJUNTO PARA ENTRADA DE TEVE A CABO NA ENTRADA DE ENERGIA | UN | 3 | 629.02 | 786.27 | 2358.81 | 0.004494%
8.16 | 09.03.004 | FDE | CABO DE 16 MM2 750V (ISOLAÇAO NAO HALOGENADO) | M | 400 | 21.31 | 26.63 | 10652 | 0.02029%
8.17 | 09.03.005 | FDE | CABO DE 25 MM2 750V (ISOLAÇAO NAO HALOGENADO) | M | 400 | 35.75 | 44.68 | 17872 | 0.03405%
8.18 | 09.03.006 | FDE | CABO DE 35 MM2 750V (ISOLAÇAO NAO HALOGENADO) | M | 400 | 51.93 | 64.91 | 25964 | 0.04947%
8.19 | 09.03.007 | FDE | CABO DE 50 MM2 750V (ISOLAÇAO NAO HALOGENADO) | M | 400 | 76.32 | 95.4 | 38160 | 0.0727%
8.20 | 09.03.008 | FDE | CABO DE 70 MM2 750V (ISOLAÇAO NAO HALOGENADO) | M | 400 | 99.78 | 124.72 | 49888 | 0.09505%
8.21 | 09.03.009 | FDE | CABO DE 95 MM2 750V (ISOLAÇAO NAO HALOGENADO) | M | 400 | 141.5 | 176.87 | 70748 | 0.1348%
8.22 | 09.03.015 | FDE | CABO DE 10 MM2 750V (ISOLAÇAO NAO HALOGENADO) | M | 400 | 14.03 | 17.53 | 7012 | 0.01336%
8.23 | 09.03.058 | FDE | ELETRODUTO EM POLIETILENO DE 25MM-INCLUSIVE CONEXOES | M | 406 | 29.62 | 37.02 | 15030.12 | 0.02864%
8.24 | 09.03.059 | FDE | ELETRODUTO EM POLIETILENO DE 32MM-INCLUSIVE CONEXOES | M | 406 | 36.19 | 45.23 | 18363.38 | 0.03499%
8.25 | 09.04.006 | FDE | CAIXA EM CHAPA DE AÇO 16 COM PORTA E FECHO | m² | 21 | 2034.01 | 2542.51 | 53392.71 | 0.1017%
8.26 | 09.04.021 | FDE | QUADRO GERAL - DISJUNTOR TERMO MAGNETICO 3X200A | UN | 10 | 534.17 | 667.71 | 6677.1 | 0.01272%
8.27 | 09.04.022 | FDE | QUADRO GERAL - DISJUNTOR TERMO MAGNETICO 3X400A | UN | 10 | 1365.45 | 1706.81 | 17068.1 | 0.03252%
8.28 | 09.04.037 | FDE | INTERRUPTOR AUTOM. DIFERENCIAL (DISPOSITIVO DR) 63A/30MA | UN | 16 | 524.93 | 656.16 | 10498.56 | 0.02%
8.29 | 09.04.040 | FDE | QUADRO GERAL-BARRAMENTO DE 30 A | M | 21 | 16.96 | 21.2 | 445.2 | 0.0008482%
8.30 | 09.04.041 | FDE | QUADRO GERAL-BARRAMENTO DE 60 A | M | 21 | 23.21 | 29.01 | 609.21 | 0.001161%
8.31 | 09.04.042 | FDE | QUADRO GERAL-BARRAMENTO DE 100 A | M | 21 | 38.87 | 48.58 | 1020.18 | 0.001944%
8.32 | 09.04.043 | FDE | QUADRO GERAL-BARRAMENTO DE 150 A | M | 11 | 50.88 | 63.6 | 699.6 | 0.001333%
8.33 | 09.04.044 | FDE | QUADRO GERAL-BARRAMENTO DE 200 A | M | 11 | 72.92 | 91.15 | 1002.65 | 0.00191%
8.34 | 09.04.050 | FDE | PLACA DE ACRILICO TRANSPARENTE ESP=5MM PROTECAO A CONTATO ACIDENTAL | m² | 6 | 305.12 | 381.4 | 2288.4 | 0.00436%
8.35 | 09.04.078 | FDE | QUADRO GERAL - CABO DE COBRE NU DE 25 MM2 | M | 101 | 36.71 | 45.88 | 4633.88 | 0.008828%
8.36 | 09.04.079 | FDE | QUADRO GERAL - CABO DE COBRE NU DE 35 MM2 | M | 101 | 55.21 | 69.01 | 6970.01 | 0.01328%
8.37 | 09.04.080 | FDE | QUADRO GERAL - CABO DE COBRE NU DE 50 MM2 | M | 101 | 80.1 | 100.12 | 10112.12 | 0.01927%
8.38 | 09.04.085 | FDE | TERRA COMPLETO 1 HASTE Ø 19MM COM CAIXA DE INSPEÇÃO | UN | 51 | 378.68 | 473.35 | 24140.85 | 0.04599%
8.39 | 09.04.089 | FDE | DISJUNTOR UNIPOLAR TERMOMAGNETICO 1X35A A 1X50A | UN | 51 | 30.92 | 38.65 | 1971.15 | 0.003755%
8.40 | 09.04.090 | FDE | DISJUNTOR UNIPOLAR TERMOMAGNETICO 1X10A 1X30A | UN | 101 | 23.94 | 29.92 | 3021.92 | 0.005757%
8.41 | 09.05.002 | FDE | ELETROD ACO GALV QUENTE (NBR 5624) 20 MM (3/4") - INCL CONEXOES | M | 101 | 51.79 | 64.73 | 6537.73 | 0.01246%
8.42 | 09.05.003 | FDE | ELETROD ACO GALV QUENTE (NBR 5624) 25 MM (1") - INCL CONEXOES | M | 101 | 62.54 | 78.17 | 7895.17 | 0.01504%
8.43 | 09.05.004 | FDE | ELETROD ACO GALV QUENTE (NBR 5624) 32 MM (1 1/4") - INCL CONEXOES | M | 101 | 82.97 | 103.71 | 10474.71 | 0.01996%
8.44 | 09.05.005 | FDE | ELETROD ACO GALV QUENTE (NBR 5624) 40 MM (1 1/2") - INCL CONEXOES | M | 51 | 94.73 | 118.41 | 6038.91 | 0.01151%
8.45 | 09.05.006 | FDE | ELETROD ACO GALV QUENTE (NBR 5624) 50 MM (2") - INCL CONEXOES | M | 51 | 112.43 | 140.53 | 7167.03 | 0.01365%
8.46 | 09.05.042 | FDE | QUADRO DISTRIBUICAO, DISJ. GERAL 30A P/ 4 A 8 DISJS. | UN | 6 | 350.94 | 438.67 | 2632.02 | 0.005014%
8.47 | 09.05.045 | FDE | QUADRO DISTRIBUICAO, DISJ. GERAL 50A P/ 10 A 12 DISJS. | UN | 6 | 411.36 | 514.2 | 3085.2 | 0.005878%
8.48 | 09.05.047 | FDE | QUADRO DISTRIBUICAO, DISJ. GERAL 60A P/ 14 A 20 DISJS. | UN | 11 | 587.24 | 734.05 | 8074.55 | 0.01538%
8.49 | 09.05.051 | FDE | QUADRO DISTRIBUICAO, DISJ. GERAL 80A P/ 22 A 26 DISJS. | UN | 11 | 663.41 | 829.26 | 9121.86 | 0.01738%
8.50 | 09.05.054 | FDE | QUADRO DISTRIBUICAO, DISJ. GERAL 100A P/ 28 A 42 DISJS. | UN | 16 | 897.99 | 1122.48 | 17959.68 | 0.03422%
8.51 | 09.05.069 | FDE | INTERRUPTOR TIPO AUTOMÁTICO DE BÓIA | UN | 16 | 100.28 | 125.35 | 2005.6 | 0.003821%
8.52 | 09.05.076 | FDE | QUADRO COMANDO PARA CONJUNTO MOTOR BOMBA TRIFASICO DE 3/4 A 1 HP | UN | 6 | 1774.09 | 2217.61 | 13305.66 | 0.02535%
8.53 | 09.05.077 | FDE | QUADRO COMANDO PARA CONJUNTO MOTOR BOMBA TRIFASICO DE 1 1/2 A 2 HP | UN | 6 | 1763.92 | 2204.9 | 13229.4 | 0.0252%
8.54 | 09.05.080 | FDE | QUADRO COMANDO PARA CONJUNTO MOTOR BOMBA TRIFASICO DE 4 A 5 HP | UN | 6 | 1839.55 | 2299.43 | 13796.58 | 0.02629%
8.55 | 09.05.082 | FDE | QUADRO COMANDO PARA CONJUNTO MOTOR BOMBA BIFASICO DE 3/4 A 1 HP | UN | 6 | 1717.41 | 2146.76 | 12880.56 | 0.02454%
8.56 | 09.05.083 | FDE | QUADRO COMANDO PARA CONJUNTO MOTOR BOMBA BIFASICO DE 1 1/2 A 2 HP | UN | 6 | 1743.34 | 2179.17 | 13075.02 | 0.02491%
8.57 | 09.05.084 | FDE | QUADRO COMANDO PARA CONJUNTO MOTOR BOMBA BIFASICO DE 2 A 3 HP | UN | 6 | 1765.68 | 2207.1 | 13242.6 | 0.02523%
8.58 | 09.05.085 | FDE | QUADRO COMANDO PARA BOMBA DE INCENDIO TRIFASICO DE 3/4 A 2 HP | UN | 6 | 880.12 | 1100.15 | 6600.9 | 0.01258%
8.59 | 09.05.086 | FDE | QUADRO COMANDO PARA BOMBA DE INCENDIO TRIFASICO DE 2 A 4 HP | UN | 6 | 900.81 | 1126.01 | 6756.06 | 0.01287%
8.60 | 09.05.090 | FDE | QUADRO COMANDO PARA BOMBA DE INCENDIO BIFASICO DE 3/4 A 1 HP | UN | 6 | 873.89 | 1092.36 | 6554.16 | 0.01249%
8.61 | 09.05.091 | FDE | QUADRO COMANDO PARA BOMBA DE INCENDIO BIFASICO DE 1 1/2 A 2 HP | UN | 6 | 894.58 | 1118.22 | 6709.32 | 0.01278%
8.62 | 09.05.096 | FDE | CENTRAL DE SISTEMA DE ALARME ATÉ 12 ENDEREÇOS | UN | 3 | 835.91 | 1044.88 | 3134.64 | 0.005972%
8.63 | 09.05.097 | FDE | CENTRAL DE SISTEMA DE ALARME DE 13 A 24 ENDEREÇOS | UN | 3 | 1303.14 | 1628.92 | 4886.76 | 0.00931%
8.64 | 09.06.001 | FDE | CAIXA DE PASSAGEM ESTAMPADA COM TAMPA PLASTICA DE 4"X2" | UN | 51 | 25.14 | 31.42 | 1602.42 | 0.003053%
8.65 | 09.06.002 | FDE | CAIXA DE PASSAGEM ESTAMPADA COM TAMPA PLASTICA DE 4"X4" | UN | 51 | 40.07 | 50.08 | 2554.08 | 0.004866%
8.66 | 09.06.007 | FDE | CAIXA DE PASSAGEM CHAPA TAMPA PARAFUSADA DE 15X15X8 CM | UN | 16 | 45.13 | 56.41 | 902.56 | 0.00172%
8.67 | 09.06.009 | FDE | CAIXA DE PASSAGEM CHAPA TAMPA PARAFUSADA DE 20X20X10 CM | UN | 16 | 69.4 | 86.75 | 1388 | 0.002644%
8.68 | 09.06.027 | FDE | CAIXA DE PASSAGEM EM ALVENARIA DE 0,80X0,80X0,80 M | UN | 16 | 847.76 | 1059.7 | 16955.2 | 0.0323%
8.69 | 09.06.036 | FDE | CAIXA DE PASSAGEM A PROVA DE UMIDADE EM ALUMINIO 15X15X10CM | UN | 51 | 132.08 | 165.1 | 8420.1 | 0.01604%
8.70 | 09.06.037 | FDE | CAIXA DE PASSAGEM A PROVA DE UMIDADE EM ALUMINIO 20X20X10CM | UN | 51 | 158.78 | 198.47 | 10121.97 | 0.01928%
8.71 | 09.07.003 | FDE | FIO DE 1,50 MM2 750V ( ISOLAÇAO NAO HALOGENADO) | M | 15977 | 3.39 | 4.23 | 67582.71 | 0.1288%
8.72 | 09.07.004 | FDE | FIO DE 2,50 MM2 750V (ISOLAÇAO NAO HALOGENADO) | M | 35963 | 4.64 | 5.8 | 208585.4 | 0.3974%
8.73 | 09.07.005 | FDE | FIO DE 4,00 MM2 750V (ISOLAÇAO NAO HALOGENADO) | M | 1612 | 6.01 | 7.51 | 12106.12 | 0.02306%
8.74 | 09.07.006 | FDE | FIO DE 6,00 MM2 750V (ISOLAÇAO NAO HALOGENADO) | M | 1612 | 8.06 | 10.07 | 16232.84 | 0.03093%
8.75 | 09.07.009 | FDE | FIO TRANCADO PARA TELEFONE - PAD. TELEBRAS | M | 202 | 2.49 | 3.11 | 628.22 | 0.001197%
8.76 | 09.08.002 | FDE | INTERRUPTOR DE 1 TECLA SIMPLES EM CX.4"X2"-ELETROD.AÇO GALV.A QUENTE | UN | 43 | 217.81 | 272.26 | 11707.18 | 0.0223%
8.77 | 09.08.003 | FDE | INTERRUPTOR DE 2 TECLAS SIMPLES EM CX.4"X2"-ELETROD.AÇO GALV.A QUENTE | UN | 5 | 297.59 | 371.98 | 1859.9 | 0.003543%
8.78 | 09.08.004 | FDE | INTERRUPTOR DE 3 TECLAS SIMPLES EM CX.4"X2"-ELETROD.AÇO GALV.A QUENTE | UN | 5 | 306.94 | 383.67 | 1918.35 | 0.003655%
8.79 | 09.08.005 | FDE | INTERRUPTOR DE 1 TECLA BIPOLAR SIMPLES EM CX.4"X2"-ELETROD.DE AÇO GALV.A QUENTE | UN | 4 | 251.89 | 314.86 | 1259.44 | 0.002399%
8.80 | 09.08.006 | FDE | 2 INTERRUPTORES DE 1 TECLA BIP.SIMPL.CX.4"X4"-ELETR.AÇO GALV.A QUENTE | UN | 4 | 362.64 | 453.3 | 1813.2 | 0.003454%
8.81 | 09.08.007 | FDE | INTERRUPTOR DE 1 TECLA PARAL.SIMPL.CX.4"X2"-ELETR.AÇO GALV.A QUENTE | UN | 4 | 291.53 | 364.41 | 1457.64 | 0.002777%
8.82 | 09.08.008 | FDE | INTERRUPTOR DE 1 TECLA PARAL.BIP.CX.4"X2"-ELETR.AÇO GALV.A QUENTE | UN | 4 | 346.58 | 433.22 | 1732.88 | 0.003301%
8.83 | 09.08.013 | FDE | TOMADA 2P+T PADRAO NBR 14136, CORRENTE 10A-250V-ELETR. AÇO GALV. A QUENTE | UN | 179 | 237.57 | 296.96 | 53155.84 | 0.1013%
8.84 | 09.08.016 | FDE | TOMADA 2P+T PADRAO NBR 14136, CORRENTE 20A-250V-ELETR.AÇO GALV.A QUENTE | UN | 12 | 279.31 | 349.13 | 4189.56 | 0.007982%
8.85 | 09.08.029 | FDE | INTERRUPTOR DE 1 TECLA - ELETROD PVC Ø 25MM FLEXIVEL NBR 15465 | UN | 209 | 146.55 | 183.18 | 38284.62 | 0.07294%
8.86 | 09.08.030 | FDE | INTERRUPTOR DE 2 TECLAS - ELETROD PVC Ø 25MM FLEXIVEL NBR 15465 | UN | 17 | 223.72 | 279.65 | 4754.05 | 0.009057%
8.87 | 09.08.032 | FDE | INTERRUPTOR DE 3 TECLAS - ELETROD PVC Ø 25MM FLEXIVEL NBR 15465 | UN | 20 | 240.63 | 300.78 | 6015.6 | 0.01146%
8.88 | 09.08.033 | FDE | 2 INTERRUPTORES DE 1 TECLA EM CAIXA 4X4 - ELETROD PVC Ø 25MM FLEXIVEL NBR 15465 | UN | 11 | 227.66 | 284.57 | 3130.27 | 0.005964%
8.89 | 09.08.034 | FDE | 3 INTERRUPTORES DE 1 TECLA EM CAIXA 4X4 - ELETROD PVC Ø 25MM FLEXIVEL NBR 15465 | UN | 11 | 274.57 | 343.21 | 3775.31 | 0.007193%
8.90 | 09.08.036 | FDE | INTERRUPTOR DE 1 TECLA BIPOLAR EM CAIXA 4X2 - ELETROD PVC Ø 25MM FLEXIVEL NBR 15465 | UN | 11 | 189.57 | 236.96 | 2606.56 | 0.004966%
8.91 | 09.08.038 | FDE | 2 INTERRUPTORES 1 TECLA BIPOLAR EM CAIXA 4X4 - ELETROD PVC Ø 25MM FLEXIVEL NBR 15465 | UN | 11 | 259.49 | 324.36 | 3567.96 | 0.006798%
8.92 | 09.08.039 | FDE | 3 INTERRUPTORES 1 TECLA BIPOLAR EM CAIXA 4X4 - ELETROD PVC Ø 25MM FLEXIVEL NBR 15465 | UN | 11 | 313.63 | 392.03 | 4312.33 | 0.008216%
8.93 | 09.08.041 | FDE | INTERRUPTOR EM PARALELO EM CAIXA 4X2 - ELETROD PVC Ø 25MM FLEXIVEL NBR 15465 | UN | 11 | 222.45 | 278.06 | 3058.66 | 0.005827%
8.94 | 09.08.043 | FDE | INTERRUPTOR EM PARALELO BIPOLAR EM CAIXA 4X2 - ELETROD PVC Ø 25MM FLEXIVEL NBR 15465 | UN | 11 | 280.64 | 350.8 | 3858.8 | 0.007352%
8.95 | 09.08.046 | FDE | TOMADA 2P+T PADRAO NBR 14136 CORRENTE 10A-250V - ELETROD PVC Ø 25MM FLEXIVEL NBR 15465 | UN | 894 | 164.12 | 205.15 | 183404.1 | 0.3494%
8.96 | 09.08.049 | FDE | TOMADA 2P+T PADRAO NBR 14136 CORRENTE 20A-250V - ELETROD PVC Ø 25MM FLEXIVEL NBR 15465 | UN | 57 | 178.66 | 223.32 | 12729.24 | 0.02425%
8.97 | 09.08.050 | FDE | TOMADA DE PISO 2P+T PADRAO NBR 14136 CORRENTE 10A-250V - ELETROD PVC Ø 25MM FLEXIVEL NBR 15465 | UN | 11 | 238.29 | 297.86 | 3276.46 | 0.006242%
8.98 | 09.08.052 | FDE | PONTO SECO PARA TELEFONE - ELETROD PVC Ø 25MM FLEXIVEL NBR 15465 | UN | 16 | 232.17 | 290.21 | 4643.36 | 0.008846%
8.99 | 09.08.054 | FDE | BOTAO PARA CAMPAINHA - ELETROD PVC Ø 25MM FLEXIVEL NBR 15465 | UN | 11 | 354.24 | 442.8 | 4870.8 | 0.00928%
8.100 | 09.08.055 | FDE | BOTOEIRA PARA ACIONAMENTO DA BOMBA DE INCENDIO | UN | 11 | 486.89 | 608.61 | 6694.71 | 0.01275%
8.101 | 09.08.056 | FDE | CIGARRA - ELETROD PVC Ø 25MM FLEXIVEL NBR 15465 | UN | 11 | 376.7 | 470.87 | 5179.57 | 0.009868%
8.102 | 09.08.057 | FDE | PONTO SECO P/ INSTALACAO DE SOM/TV/ALARME - ELETROD PVC Ø 25MM FLEXIVEL NBR 15465 | UN | 16 | 177.56 | 221.95 | 3551.2 | 0.006766%
8.103 | 09.08.086 | FDE | ACIONADOR DO ALARME DE INCENDIO | UN | 11 | 270.12 | 337.65 | 3714.15 | 0.007076%
8.104 | 09.08.087 | FDE | SIRENE PARA ALARME DE EMERGENCIA- ELETRODUTO DE PVC | UN | 11 | 135.95 | 169.93 | 1869.23 | 0.003561%
8.105 | 09.08.090 | FDE | DETECTOR DE FUMAÇA OPTICO CONVENCIONAL-ELETROD.AÇO GALV.A QUENTE | UN | 4 | 392.85 | 491.06 | 1964.24 | 0.003742%
8.106 | 09.08.096 | FDE | TOMADA INDUSTRIAL DE PAREDE 2P+T 32A 220/240V ESTANQUE IP65 ELETR AÇO GALV.A QUENTE | UN | 21 | 939.23 | 1174.03 | 24654.63 | 0.04697%
8.107 | 09.09.025 | FDE | IL-13 REFLETOR PARA LAMPADA DE VAPOR METÁLICO 70W | UN | 16 | 594.81 | 743.51 | 11896.16 | 0.02266%
8.108 | 09.09.026 | FDE | IL-14 REFLETOR COM GRADE PARA LAMPADA DE VAPOR METÁLICO 70 W | UN | 16 | 635.01 | 793.76 | 12700.16 | 0.0242%
8.109 | 09.09.030 | FDE | LUMINÁRIA SOBREPOR LED TUBULAR VIDRO 1X18W TEMPERATURA DE COR 4000ºK | UN | 628 | 128.86 | 161.07 | 101151.96 | 0.1927%
8.110 | 09.09.036 | FDE | IL-57 REFLETOR C/ GRADE P/ VAPOR MET 150W | UN | 11 | 880.42 | 1100.52 | 12105.72 | 0.02306%
8.111 | 09.09.044 | FDE | IL-05 ARANDELA BLINDADA | UN | 11 | 457.03 | 571.28 | 6284.08 | 0.01197%
8.112 | 09.09.045 | FDE | LUMINARIA DE LED TUBULAR DRIVER INTEGRADO C=594MM H=72MM PARA FIXAÇAO NO PERFILADO COM DIFUSOR ACRILICO TRANSPARENTE - USO EXCLUSIVO SALA DE INOVAÇÃO | UN | 727 | 311.1 | 388.87 | 282708.49 | 0.5386%
8.113 | 09.09.046 | FDE | IL-59 ILUMINAÇÃO P/PASSAGEM COBERTA E CIRCULAÇÕES | UN | 15 | 265.36 | 331.7 | 4975.5 | 0.009479%
8.114 | 09.09.051 | FDE | IL-44 LUMINARIA PARA LAMPADA FLUORESCENTE (1X32W) | UN | 16 | 177.73 | 222.16 | 3554.56 | 0.006772%
8.115 | 09.09.052 | FDE | IL-45 LUMINARIA PARA LAMPADA FLUORESCENTE (2X32W) | UN | 16 | 255.09 | 318.86 | 5101.76 | 0.00972%
8.116 | 09.09.057 | FDE | LUMINÁRIA SOBREPOR LED TUBULAR VIDRO 2X18W TEMPERATURA DE COR 4000ºK | UN | 1349 | 172.49 | 215.61 | 290857.89 | 0.5541%
8.117 | 09.09.060 | FDE | IL-60 LUMINARIA DE SOBREPOR C/REFLETOR E ALETAS P/LAMP.FLUORESCENTE (2X32W) | UN | 1160 | 355.79 | 444.73 | 515886.8 | 0.9829%
8.118 | 09.09.072 | FDE | IL-72 LUMINARIA PRISMATICA TRANSP.P/LAMPADA A VAPOR METALICO (250W) | UN | 27 | 496.83 | 621.03 | 16767.81 | 0.03195%
8.119 | 09.09.083 | FDE | IL-83 ILUMINAÇÃO AUTONOMA DE EMERGÊNCIA - LED | UN | 156 | 64.66 | 80.82 | 12607.92 | 0.02402%
8.120 | 09.10.021 | FDE | CENTRO DE LUZ EM PERFILADOS-CAIXA FM | UN | 16 | 282.48 | 353.1 | 5649.6 | 0.01076%
8.121 | 09.10.030 | FDE | SENSOR DE PRESENÇA INTERNO | UN | 16 | 95.44 | 119.3 | 1908.8 | 0.003637%
8.122 | 09.11.035 | FDE | IL-06 LUZ DE OBSTACULO COM LAMPADA | UN | 21 | 409.89 | 512.36 | 10759.56 | 0.0205%
8.123 | 09.11.060 | FDE | IL-30 LUMINARIA EM POSTE H= 2,50 M C/ LAMPADA VAPOR SÓDIO 70W | UN | 11 | 2599.23 | 3249.03 | 35739.33 | 0.06809%
8.124 | 09.12.001 | FDE | EX-01 EXAUSTOR AXIAL DN 40CM | UN | 6 | 1965.06 | 2456.32 | 14737.92 | 0.02808%
8.125 | 09.12.010 | FDE | EXAUSTOR DN 150MM VAZAO 280 M3HORA COM VENEZIANA AUTOFECHANTE INCLUSIVE DUTO EXAUSTAO USO EXCLUSIVO PADRAO CRECHE | UN | 6 | 885.21 | 1106.51 | 6639.06 | 0.01265%
8.126 | 09.13.010 | FDE | PP-02 PARA RAIOS FRANKLIN COM MASTRO AÇO GALVANIZADO 02" X 3,00M | UN | 6 | 865.72 | 1082.15 | 6492.9 | 0.01237%
8.127 | 09.13.011 | FDE | PP-03 PARA RAIOS FRANKLIN COM MASTRO AÇO GALVANIZADO 02" X 6,00M | UN | 6 | 1092.76 | 1365.95 | 8195.7 | 0.01561%
8.128 | 09.13.015 | FDE | BARRA CHATA ACO GALVANIZADO (3/4"X1/8") - CAPTOR P/ PARA RAIOS | M | 51 | 47.69 | 59.61 | 3040.11 | 0.005792%
8.129 | 09.13.018 | FDE | BARRA CHATA ACO GALVANIZADO (3/4"X1/8") - DESCIDA P/ PARA RAIO | M | 51 | 34.03 | 42.53 | 2169.03 | 0.004132%
8.130 | 09.13.025 | FDE | CORDOALHA DE AÇO GALV. A QUENTE 80MM2 (7/16") SOB A TERRA | M | 51 | 51.13 | 63.91 | 3259.41 | 0.00621%
8.131 | 09.13.027 | FDE | TERRA SIMPLES - 1 HASTE COM CAIXA DE INSPEÇÃO E TAMPA DE CONCRETO | UN | 21 | 379.8 | 474.75 | 9969.75 | 0.01899%
8.132 | 09.13.028 | FDE | TERRA SIMPLES 1 HASTE COPERWELD DN 19MM X 3M SEM CAIXA DE INSPEÇAO | UN | 11 | 297.84 | 372.3 | 4095.3 | 0.007802%
8.133 | 09.13.030 | FDE | CAIXA SUSPENSA MEDIÇÃO ATERRRAMENTO 4"X2" POLIPROPILENO Ø2'' | UN | 6 | 92.83 | 116.03 | 696.18 | 0.001326%
8.134 | 09.13.032 | FDE | CONEXAO EXOTERMICA CABO/CABO | UN | 201 | 58.37 | 72.96 | 14664.96 | 0.02794%
8.135 | 09.13.033 | FDE | CONEXAO EXOTERMICA CABO/HASTE | UN | 201 | 72.86 | 91.07 | 18305.07 | 0.03487%
8.136 | 09.13.034 | FDE | CONEXAO EXOTERMICA EM ESTRUTURA METALICA | UN | 201 | 51.4 | 64.25 | 12914.25 | 0.0246%
8.137 | 09.13.035 | FDE | RELATORIO DE INSPEÇAO E MEDIÇAO COM LAUDO TECNICO DO SISTEMA DE PROTEÇAO CONTRA DESCARGAS ATMOSFERICAS CONFORME NBR 5419 | UN | 12 | 2828.69 | 3535.86 | 42430.32 | 0.08084%
8.138 | 09.13.036 | FDE | TUBO DE PVC Ø 2'' X 3,00M PARA PROTEÇAO DESCIDA DE CORDOALHA | UN | 21 | 128.61 | 160.76 | 3375.96 | 0.006432%
8.139 | 09.13.040 | FDE | CORDOALHA DE AÇO GALV. A QUENTE 50 MM2 (3/8") C/SUPORTE.DE FIXAÇÃO. | M | 51 | 45.54 | 56.92 | 2902.92 | 0.005531%
8.140 | 09.50.003 | FDE | REMOCAO DE ISOLADOR TIPO DISCO COMPL, INCL GANCHO DE SUSPENSAO OLHAL | UN | 11 | 8.18 | 10.22 | 112.42 | 0.0002142%
8.141 | 09.50.004 | FDE | REMOCAO DE BUCHA DE PASSAGEM INT/EXT, OU DE CHAPA P/ BUCHA PASS A.T. | UN | 11 | 21.83 | 27.28 | 300.08 | 0.0005717%
8.142 | 09.50.005 | FDE | REMOCAO DE BUCHA DE PASSAGEM PARA NEUTRO EM CABINE PRIMARIA | UN | 11 | 16.37 | 20.46 | 225.06 | 0.0004288%
8.143 | 09.50.007 | FDE | REMOCAO DE CANTONEIRA METALICA | M | 11 | 13.64 | 17.05 | 187.55 | 0.0003573%
8.144 | 09.50.008 | FDE | REMOCAO DE ISOLADOR TIPO CASTANHA, INCLUSIVE GANCHO DE SUSTENTACAO | UN | 11 | 2.55 | 3.18 | 34.98 | 6.664e-05%
8.145 | 09.50.009 | FDE | REMOCAO DE ISOLADOR TIPO PINO PARA A.T., INCLUSIVE PINO | UN | 11 | 13.64 | 17.05 | 187.55 | 0.0003573%
8.146 | 09.50.011 | FDE | REMOCAO DE VERGALHAO DE COBRE | M | 11 | 10.91 | 13.63 | 149.93 | 0.0002856%
8.147 | 09.50.013 | FDE | REMOCAO DE MUFLA EXTERNA TRIPOLAR | UN | 11 | 120.3 | 150.37 | 1654.07 | 0.003151%
8.148 | 09.50.014 | FDE | REMOCAO DE MUFLA INTERNA TRIPOLAR | UN | 11 | 80.2 | 100.25 | 1102.75 | 0.002101%
8.149 | 09.50.016 | FDE | REMOCAO DE CABO DE A.T. TRIPOLAR | M | 11 | 40.09 | 50.11 | 551.21 | 0.00105%
8.150 | 09.50.018 | FDE | REMOCAO CHAVE SECCION TRIP SECA, COMANDO POR VARA/ESTRIBO FRONTAL | UN | 11 | 160.41 | 200.51 | 2205.61 | 0.004202%
8.151 | 09.50.022 | FDE | REMOCAO DE DISJUNTOR DE VOLUME NORMAL OU REDUZIDO | UN | 11 | 197.9 | 247.37 | 2721.07 | 0.005184%
8.152 | 09.50.023 | FDE | REMOCAO DE MANOPLA DE COMANDO DE DISJUNTOR DE A.T.(ENGRENAGEM INTERNA) | UN | 11 | 27.29 | 34.11 | 375.21 | 0.0007148%
8.153 | 09.50.024 | FDE | REMOCAO DE JANELA DE VENTILACAO PADRAO ELETROPAULO | UN | 11 | 40.09 | 50.11 | 551.21 | 0.00105%
8.154 | 09.50.025 | FDE | REMOCAO RELE DE SOBRE-CORRENTE,INFRATENSAO/BOBINA MINIMA DO DISJ A.T. | UN | 11 | 23.21 | 29.01 | 319.11 | 0.000608%
8.155 | 09.50.029 | FDE | REMOÇÃO DE POSTE DE CONCRETO | UN | 11 | 273.05 | 341.31 | 3754.41 | 0.007153%
8.156 | 09.50.030 | FDE | REMOCAO DE PARA-RAIO TIPO CRISTAL VALVE EM POSTE SINGELO OU ESTALEIRO | UN | 11 | 109.22 | 136.52 | 1501.72 | 0.002861%
8.157 | 09.50.031 | FDE | REMOCAO DE PARA-RAIO TIPO CRISTAL-VALVE EM CABINE PRIMARIA | UN | 11 | 81.91 | 102.38 | 1126.18 | 0.002146%
8.158 | 09.50.032 | FDE | REMOCAO DE CRUZETA DE MADEIRA | UN | 11 | 120.3 | 150.37 | 1654.07 | 0.003151%
8.159 | 09.50.033 | FDE | REMOCAO DE MAO FRANCESA | UN | 11 | 25.59 | 31.98 | 351.78 | 0.0006702%
8.160 | 09.50.034 | FDE | REMOCAO DE CHAVE FUSIVEL INDICADORA TIPO MATHEUS | UN | 11 | 81.91 | 102.38 | 1126.18 | 0.002146%
8.161 | 09.50.037 | FDE | REMOCAO CINTA FIXACAO DE ELETRODUTO OU SELA P/CRUZETA MAD EM POSTE | UN | 11 | 12.79 | 15.98 | 175.78 | 0.0003349%
8.162 | 09.50.039 | FDE | REMOCAO DE CAIXAS DE MEDICAO OU CAIXAS P/ TRANSF. DE CORRENTE | UN | 11 | 65.69 | 82.11 | 903.21 | 0.001721%
8.163 | 09.52.001 | FDE | REMOCAO DE POSTE ACO GALV. OU CAIXA ACO P/ ENTRADA ENERGIA EM B.T. | UN | 11 | 218.44 | 273.05 | 3003.55 | 0.005722%
8.164 | 09.52.003 | FDE | REMOCAO DE ARMACAO TIPO BRAQUET | UN | 11 | 27.29 | 34.11 | 375.21 | 0.0007148%
8.165 | 09.52.004 | FDE | REMOCAO DE CABECOTE TIPO TELEFONICA | UN | 11 | 13.64 | 17.05 | 187.55 | 0.0003573%
8.166 | 09.52.005 | FDE | REMOCAO DE CAIXA DE ENTRADA DE TELEFONE PADRAO TELEFONICA | UN | 11 | 109.22 | 136.52 | 1501.72 | 0.002861%
8.167 | 09.52.007 | FDE | REMOCAO DE TUBULACAO ELETRICA EMBUTIDA ATE 2" | M | 11 | 13.64 | 17.05 | 187.55 | 0.0003573%
8.168 | 09.52.008 | FDE | REMOCAO DE TUBULACAO ELETRICA EMBUTIDA ACIMA DE 2" | M | 11 | 27.29 | 34.11 | 375.21 | 0.0007148%
8.169 | 09.52.009 | FDE | REMOCAO DE TUBULACAO ELETRICA APARENTE ATE 2" | M | 21 | 6.81 | 8.51 | 178.71 | 0.0003405%
8.170 | 09.52.010 | FDE | REMOCAO DE TUBULACAO ELETRICA APARENTE ACIMA 2" | M | 21 | 13.64 | 17.05 | 358.05 | 0.0006822%
8.171 | 09.52.015 | FDE | REMOCAO DE CAIXA PARA FUSIVEL OU TOMADA INSTALADA EM PERFILADOS | UN | 11 | 27.29 | 34.11 | 375.21 | 0.0007148%
8.172 | 09.52.016 | FDE | REMOCAO DE CAIXAS ESTAMPADAS | UN | 11 | 54.6 | 68.25 | 750.75 | 0.00143%
8.173 | 09.52.017 | FDE | REMOCAO DE FIO EMBUTIDO ATE 16 MM2 | M | 101 | 1.35 | 1.68 | 169.68 | 0.0003233%
8.174 | 09.52.018 | FDE | REMOCAO DE CABO EMBUTIDO ACIMA DE 16 MM2 | M | 101 | 2.72 | 3.4 | 343.4 | 0.0006542%
8.175 | 09.52.019 | FDE | REMOCAO DE FIO APARENTE ATE 16 MM2 | M | 101 | 1.63 | 2.03 | 205.03 | 0.0003906%
8.176 | 09.52.020 | FDE | REMOCAO DE CABO APARENTE ACIMA DE 16 MM2 | M | 101 | 3.27 | 4.08 | 412.08 | 0.0007851%
8.177 | 09.52.021 | FDE | REMOCAO DE TERMINAIS ,CONECTORES DE PRESSAO OU ROLDANAS PARA CABOS | UN | 51 | 10.91 | 13.63 | 695.13 | 0.001324%
8.178 | 09.52.022 | FDE | REMOCAO DE TERMINAIS OU CONECTORES DE SOLDA PARA CABOS | UN | 51 | 27.29 | 34.11 | 1739.61 | 0.003314%
8.179 | 09.52.026 | FDE | REMOCAO DE FUNDO OU PORTAS MADEIRA/METAL .P/QUADROS OU CAIXAS PASSAGEM | m² | 11 | 54.6 | 68.25 | 750.75 | 0.00143%
8.180 | 09.52.028 | FDE | REMOCAO DE FECHADURAS TIPO YALE (Q.DISTRIBUICAO) | UN | 11 | 10.91 | 13.63 | 149.93 | 0.0002856%
8.181 | 09.52.029 | FDE | REMOCAO DE CHAVES BASE MARMORE,NH UNIPOLAR OU DISJUNT.NO-FUSE EM BT | UN | 11 | 27.29 | 34.11 | 375.21 | 0.0007148%
8.182 | 09.52.030 | FDE | REMOCAO DE DISJUNTOR QUICK-LAG OU BASE P/ FUSIVEL DIAZED EM B.T | UN | 11 | 6.81 | 8.51 | 93.61 | 0.0001783%
8.183 | 09.52.034 | FDE | REMOCAO DE BASE OU CHAVE PARA FUSIVEL NH TIPO UNIPOLAR | UN | 11 | 27.29 | 34.11 | 375.21 | 0.0007148%
8.184 | 09.52.035 | FDE | REMOCAO DE CHAVE OU BASE NH TRIPOL. OU CHAVE PACCO ROTATIVA EM B.T | UN | 11 | 40.95 | 51.18 | 562.98 | 0.001073%
8.185 | 09.52.037 | FDE | REMOCAO DE CHAVE DE ACAO RAPIDA,COMANDO FRONTAL MONTADO EM PAINEL B.T | UN | 11 | 54.6 | 68.25 | 750.75 | 0.00143%
8.186 | 09.52.039 | FDE | REMOCAO DE BARRAMENTO DE COBRE | M | 51 | 27.29 | 34.11 | 1739.61 | 0.003314%
8.187 | 09.54.001 | FDE | REMOCAO DE INTERRUPTORES TOMADAS BOTOES DE CAMPAINHA E CIGARRAS | UN | 1440 | 21.83 | 27.28 | 39283.2 | 0.07484%
8.188 | 09.54.002 | FDE | REMOCAO DE CHAVE AUTOMATICA DA BOIA | UN | 11 | 32.75 | 40.93 | 450.23 | 0.0008578%
8.189 | 09.54.003 | FDE | REMOCAO DE CONTACTOR MAGNETICO P/ QUADRO DE COMANDO DE BOMBA RECALQUE | UN | 11 | 54.6 | 68.25 | 750.75 | 0.00143%
8.190 | 09.54.004 | FDE | REMOCAO DE MOTOR BOMBA DE RECALQUE | UN | 11 | 81.91 | 102.38 | 1126.18 | 0.002146%
8.191 | 09.54.005 | FDE | REMOCAO AP.ILUM FLUORESC.C/PLAFON E PEND,OU CANOPLA P/ LUM.PENDENTE | UN | 11 | 8.18 | 10.22 | 112.42 | 0.0002142%
8.192 | 09.54.006 | FDE | REMOCAO APARELHO ILUMINACAO,PLAFONS E PENDENTES P/LAMPADAS FLUORESC | UN | 11 | 8.18 | 10.22 | 112.42 | 0.0002142%
8.193 | 09.54.007 | FDE | REMOCAO DE SOQUETES P/ LAMPADAS INCANDES OU DE CORRENTES P/ PENDENTES | UN | 11 | 10.91 | 13.63 | 149.93 | 0.0002856%
8.194 | 09.54.013 | FDE | REMOCAO DE REATORES PARA LAMPADAS HG EM POSTES | UN | 11 | 54.6 | 68.25 | 750.75 | 0.00143%
8.195 | 09.54.014 | FDE | REMOCAO DE AP. ILUMIN. EM POSTES OU DE PROJETORES EM FACHADAS | UN | 11 | 81.91 | 102.38 | 1126.18 | 0.002146%
8.196 | 09.54.016 | FDE | REMOCAO DE PROJETORES EM JARDINS OU DE LUZ DE OBSTACULO | UN | 11 | 54.6 | 68.25 | 750.75 | 0.00143%
8.197 | 09.54.017 | FDE | REMOCAO DE ARANDELA EXTERNA EM BRACO DE FERRO | UN | 11 | 81.91 | 102.38 | 1126.18 | 0.002146%
8.198 | 09.54.018 | FDE | REMOCAO DO APARELHO A PROVA DE TEMPO, GASES E VAPOR | UN | 11 | 27.29 | 34.11 | 375.21 | 0.0007148%
8.199 | 09.54.019 | FDE | REMOCAO DE CRUZETAS DE FERRO PARA FIXACAO DE PROJETORES | UN | 11 | 81.91 | 102.38 | 1126.18 | 0.002146%
8.200 | 09.54.020 | FDE | REMOCAO DE POSTE CURVO, INCLUINDO BASES DE FIXACAO | UN | 11 | 273.05 | 341.31 | 3754.41 | 0.007153%
8.201 | 09.54.021 | FDE | REMOCAO DE POSTE DE FERRO RETO ENGASTADO NO SOLO | UN | 11 | 436.89 | 546.11 | 6007.21 | 0.01144%
8.202 | 09.56.001 | FDE | REMOCAO DE CAPTOR DE PARA-RAIOS TIPO FRANKLIN OU RADIATIVO | UN | 11 | 27.29 | 34.11 | 375.21 | 0.0007148%
8.203 | 09.56.003 | FDE | REMOCAO DE BASE E HASTE DE PARA-RAIO | UN | 11 | 54.6 | 68.25 | 750.75 | 0.00143%
8.204 | 09.56.004 | FDE | REMOCAO CABOS E ESTICADORES OU DE BRACADEIRAS P/ 3 ESTAIS EM P.RAIOS | M | 101 | 27.29 | 34.11 | 3445.11 | 0.006564%
8.205 | 09.56.005 | FDE | REMOCAO DE CABO DE COBRE NU | M | 101 | 10.91 | 13.63 | 1376.63 | 0.002623%
8.206 | 09.56.006 | FDE | REMOCAO DE CABO COBRE NU PARA ATERRAMENTO | M | 101 | 13.64 | 17.05 | 1722.05 | 0.003281%
8.207 | 09.56.007 | FDE | REMOCAO DE CONECTOR TIPO SPLIT-BOLDT PARA CABOS DE ATERRAMENTO | UN | 11 | 10.91 | 13.63 | 149.93 | 0.0002856%
8.208 | 09.56.009 | FDE | REMOCAO DE BRACADEIRAS PARA PASSAGEM DE CABOS DE COBRE NU | UN | 11 | 21.83 | 27.28 | 300.08 | 0.0005717%
8.209 | 09.56.012 | FDE | REMOCAO DE TUBO DE PROTECAO DE CABO DE COBRE NU INCL. FIXACOES | UN | 11 | 54.6 | 68.25 | 750.75 | 0.00143%
8.210 | 09.60.003 | FDE | RETIRADA DE ISOLADOR TIPO DISCO COMPL INCL GANCHO DE SUSPENSAO TIPO OLHAL | UN | 11 | 8.18 | 10.22 | 112.42 | 0.0002142%
8.211 | 09.60.004 | FDE | RETIRADA DE BUCHA DE PASS.INT/EXT, OU DE CHAPA ACO P/ BUCHA PASSAGEM A.T. | UN | 11 | 21.83 | 27.28 | 300.08 | 0.0005717%
8.212 | 09.60.007 | FDE | RETIRADA DE CANTONEIRA METÁLICA | M | 11 | 13.64 | 17.05 | 187.55 | 0.0003573%
8.213 | 09.60.008 | FDE | RETIRADA DE ISOLADOR TIPO CASTANHA INCL GANCHO DE SUSTENTAÇÃO | UN | 11 | 2.55 | 3.18 | 34.98 | 6.664e-05%
8.214 | 09.60.009 | FDE | RETIRADA DE ISOLADOR TIPO PINO PARA A.T. INCLUSIVE PINO | UN | 11 | 13.64 | 17.05 | 187.55 | 0.0003573%
8.215 | 09.60.011 | FDE | RETIRADA DE VERGALHÃO DE COBRE | M | 11 | 10.91 | 13.63 | 149.93 | 0.0002856%
8.216 | 09.60.012 | FDE | RETIRADA DE TERMINAL OU CONECTOR PARA VERGALHAO DE COBRE | UN | 11 | 5.11 | 6.38 | 70.18 | 0.0001337%
8.217 | 09.60.018 | FDE | RETIRADA DE CHAVE SECCION TRIP SECA, COMANDO POR VARA/ESTRIBO FRONTAL | UN | 11 | 160.41 | 200.51 | 2205.61 | 0.004202%
8.218 | 09.60.023 | FDE | RETIRADA DE MANOPLA DE COMANDO DO DISJUNTOR DE A.T. (ENGRENAGEM INTERNA) | UN | 11 | 27.29 | 34.11 | 375.21 | 0.0007148%
8.219 | 09.60.034 | FDE | RETIRADA DE CHAVE FUSIVEL INDICADORA TIPO MATHEUS | UN | 11 | 81.91 | 102.38 | 1126.18 | 0.002146%
8.220 | 09.62.001 | FDE | RETIRADA DE POSTE GALVANIZADO DE ENTRADA EM B.T. | UN | 4 | 218.44 | 273.05 | 1092.2 | 0.002081%
8.221 | 09.62.003 | FDE | RETIRADA DE ARMACAO T BRAQUET, CONDULETES OU DE CX.FUSIV/TOMADAS EM PERFILADO | UN | 11 | 27.29 | 34.11 | 375.21 | 0.0007148%
8.222 | 09.62.004 | FDE | RETIRADA DE CABECOTE PADRAO TELEFONICA OU DE BASE P/DISJUNTOR QUICK LAG | UN | 11 | 13.64 | 17.05 | 187.55 | 0.0003573%
8.223 | 09.62.009 | FDE | RETIRADA DE TUBULACAO ELETRICA APARENTE ATE 2" | M | 51 | 13.64 | 17.05 | 869.55 | 0.001657%
8.224 | 09.62.010 | FDE | RETIRADA DE TUBULACAO ELETRICA APARENTE ACIMA 2" | M | 11 | 27.29 | 34.11 | 375.21 | 0.0007148%
8.225 | 09.62.012 | FDE | RETIRADA DE PERFILADOS | M | 152 | 21.83 | 27.28 | 4146.56 | 0.0079%
8.226 | 09.62.014 | FDE | RETIRADA DE GANCHOS DE SUSTENTACAO DE LUMINARIAS EM PERFILADOS | UN | 16 | 10.91 | 13.63 | 218.08 | 0.0004155%
8.227 | 09.62.017 | FDE | RETIRADA DE FIO EMBUTIDO ATE 16 MM2 | M | 37927 | 2.72 | 3.4 | 128951.8 | 0.2457%
8.228 | 09.62.018 | FDE | RETIRADA DE CABO EMBUTIDO ACIMA DE 16 MM2 | M | 101 | 5.45 | 6.81 | 687.81 | 0.00131%
8.229 | 09.62.019 | FDE | RETIRADA DE FIO APARENTE ATE 16 MM2 | M | 101 | 3.27 | 4.08 | 412.08 | 0.0007851%
8.230 | 09.62.020 | FDE | RETIRADA DE CABO APARENTE ACIMA DE 16 MM2 | M | 101 | 6.55 | 8.18 | 826.18 | 0.001574%
8.231 | 09.62.021 | FDE | RETIRADA DE TERMINAIS/CONECTORES DE PRESSAO P/CABOS OU DE ROLDANAS | UN | 51 | 10.91 | 13.63 | 695.13 | 0.001324%
8.232 | 09.62.024 | FDE | RETIRADA E DESMONTAGEM QD.DISTRIB, CAIXA PASSAGEM OU QD. CHAMADA | m² | 51 | 109.22 | 136.52 | 6962.52 | 0.01326%
8.233 | 09.64.004 | FDE | RETIRADA DE MOTOR DE BOMBA DE RECALQUE | UN | 51 | 81.91 | 102.38 | 5221.38 | 0.009948%
8.234 | 09.64.005 | FDE | RETIRADA DE APARELHO DE ILUMINACAO, PLAFONS E PENDENTES P/LAMPADAS INCANDESC | UN | 51 | 5.45 | 6.81 | 347.31 | 0.0006617%
8.235 | 09.64.006 | FDE | RETIRADA DE APARELHOS DE ILUMINACAO, PLAFONS E PENDENTES P/LAMPADAS FLUORESC | UN | 1160 | 3.83 | 4.78 | 5544.8 | 0.01056%
8.236 | 09.64.014 | FDE | RETIRADA DE AP.ILUM.EM POSTE,ARANDELA EXT BRACO ACO OU PROJET EM FACHADA | UN | 11 | 81.91 | 102.38 | 1126.18 | 0.002146%
8.237 | 09.64.016 | FDE | RETIRADA DE PROJETORES EM JARDINS | UN | 11 | 54.6 | 68.25 | 750.75 | 0.00143%
8.238 | 09.64.018 | FDE | RETIRADA DE APARELHO A PROVA DE TEMPO, GASES E VAPOR | UN | 11 | 27.29 | 34.11 | 375.21 | 0.0007148%
8.239 | 09.64.020 | FDE | RETIRADA DE POSTE CURVO, INCLUINDO BASES DE FIXACAO | UN | 6 | 273.05 | 341.31 | 2047.86 | 0.003902%
8.240 | 09.64.023 | FDE | RETIRADA DE POSTE DE FERRO RETO ENGASTADO NO SOLO | UN | 6 | 273.05 | 341.31 | 2047.86 | 0.003902%
8.241 | 09.66.001 | FDE | RETIRADA DE CAPTOR DE PARA-RAIOS TIPO FRANKLIN | UN | 11 | 27.29 | 34.11 | 375.21 | 0.0007148%
8.242 | 09.66.003 | FDE | RETIRADA DE BASE E HASTE,OU DE BRAÇADEIRA C/3 ESTAIS EM PARA-RAIOS | UN | 11 | 54.6 | 68.25 | 750.75 | 0.00143%
8.243 | 09.66.004 | FDE | RETIRADA DE CABOS DE AÇO E ESTICADORES DE PARA-RAIOS | M | 202 | 27.29 | 34.11 | 6890.22 | 0.01313%
8.244 | 09.66.005 | FDE | RETIRADA DE CABO DE COBRE NU | M | 202 | 10.91 | 13.63 | 2753.26 | 0.005245%
8.245 | 09.66.006 | FDE | RETIRADA DE CABO DE COBRE NU PARA ATERRAMENTO | M | 202 | 13.64 | 17.05 | 3444.1 | 0.006562%
8.246 | 09.66.007 | FDE | RETIRADA DE CONECTOR TIPO SPLIT-BOLT PARA CABOS DE ATERRAMENTO | UN | 11 | 10.91 | 13.63 | 149.93 | 0.0002856%
8.247 | 09.66.009 | FDE | RETIRADA DE BRAÇADEIRAS PARA PASSAGEM DE CABO DE COBRE NU | UN | 11 | 21.83 | 27.28 | 300.08 | 0.0005717%
8.248 | 09.80.003 | FDE | ISOLADOR TIPO DISCO 15 KV 6" (150 MM) | UN | 11 | 166.18 | 207.72 | 2284.92 | 0.004353%
8.249 | 09.80.004 | FDE | CHAPA DE FERRO DE 1,50 X 0,50 M PARA BUCHA DE PASSAGEM | UN | 11 | 1240.03 | 1550.03 | 17050.33 | 0.03248%
8.250 | 09.80.005 | FDE | BUCHA PARA PASSAGEM INTERNA/EXTERNA COM ISOLACAO PARA 15 KV | UN | 11 | 570.11 | 712.63 | 7838.93 | 0.01493%
8.251 | 09.80.006 | FDE | BUCHA DE PASSAGEM PARA NEUTRO | UN | 11 | 564.65 | 705.81 | 7763.91 | 0.01479%
8.252 | 09.80.007 | FDE | CANTONEIRA DE FERRO 1 1/2" X 1 1/2" X 1/8" | M | 11 | 42.53 | 53.16 | 584.76 | 0.001114%
8.253 | 09.80.010 | FDE | ISOLADOR TIPO PINO PARA 15 KV, INCLUSIVE PINO, INSTALADO EM CABINE | UN | 11 | 81.13 | 101.41 | 1115.51 | 0.002125%
8.254 | 09.80.011 | FDE | ISOLADOR TIPO PINO PARA 15 KV, INCLUSIVE PINO, INSTALADO EM POSTE | UN | 11 | 89.33 | 111.66 | 1228.26 | 0.00234%
8.255 | 09.80.012 | FDE | VERGALHAO DE COBRE DE 3/8" (10MM) | M | 11 | 92.51 | 115.63 | 1271.93 | 0.002423%
8.256 | 09.80.013 | FDE | VERGALHAO DE COBRE DE 1/2" (12,5MM) | M | 11 | 154.97 | 193.71 | 2130.81 | 0.00406%
8.257 | 09.80.014 | FDE | TERMINAL OU CONECTOR PARA VERGALHAO DE COBRE DE 3/8" (10 MM2) | UN | 11 | 28.07 | 35.08 | 385.88 | 0.0007352%
8.258 | 09.80.015 | FDE | TERMINAL OU CONECTOR PARA VERGALHAO DE COBRE DE 1/2" (12,5 MM2) | UN | 11 | 50.44 | 63.05 | 693.55 | 0.001321%
8.259 | 09.80.017 | FDE | MUFLA TERMINAL UNIPOLAR EXTERNA P/ CABO ISOLAÇÃO XLPE 15KV ATE 35MM2 | UN | 11 | 555.83 | 694.78 | 7642.58 | 0.01456%
8.260 | 09.80.019 | FDE | MUFLA TERMINAL UNIPOLAR INTERNA P/ CABO ISOLAÇÃO XLPE 15KV ATE 35MM2 | UN | 11 | 395.16 | 493.95 | 5433.45 | 0.01035%
8.261 | 09.80.026 | FDE | CHAVE SECCIONADORA TRIPOLAR SECA PARA 200A/15 KV C/ CMD PROLONGADO | UN | 21 | 2658.6 | 3323.25 | 69788.25 | 0.133%
8.262 | 09.80.030 | FDE | CHAVE FUSIVEL INDIC 'MATHEUS' P/100A/15 KV RUPTURA 1200A EM CABINE | UN | 42 | 429.1 | 536.37 | 22527.54 | 0.04292%
8.263 | 09.80.039 | FDE | RELE FALTA-DE-FASE TRIFASICO TIPO ST 220/110 V PEXTRON OU SIMILAR | UN | 11 | 633.05 | 791.31 | 8704.41 | 0.01658%
8.264 | 09.80.040 | FDE | RELE PRIMARIO DE SOBRECORRENTE P/DISJ. DE MEDIA TENSAO | UN | 11 | 3724.11 | 4655.13 | 51206.43 | 0.09756%
8.265 | 09.80.042 | FDE | TAPETE DE BORRACHA DE 100 X 100 X 0,5 CM | UN | 6 | 617.89 | 772.36 | 4634.16 | 0.008829%
8.266 | 09.80.043 | FDE | LUVA DE BORRACHA PARA A.T. 20 KV | PR | 6 | 610.91 | 763.63 | 4581.78 | 0.008729%
8.267 | 09.80.044 | FDE | VARA MANOPLA DE FENOLITE DE 2,70 M P/ CHAVE SECCIONADORA - 15 KV | UN | 4 | 286.01 | 357.51 | 1430.04 | 0.002724%
8.268 | 09.80.048 | FDE | SELA PARA CRUZETA DE MADEIRA | UN | 6 | 99.51 | 124.38 | 746.28 | 0.001422%
8.269 | 09.80.050 | FDE | CRUZETA DE MADEIRA DE 2400 MM | UN | 6 | 440.61 | 550.76 | 3304.56 | 0.006296%
8.270 | 09.80.051 | FDE | MAO FRANCESA DE 700 MM | UN | 6 | 81.59 | 101.98 | 611.88 | 0.001166%
8.271 | 09.80.065 | FDE | LIMPEZA DE POSTO PRIMARIO E PINTURA DOS BARRAMENTOS | UN | 6 | 1199.08 | 1498.85 | 8993.1 | 0.01713%
8.272 | 09.80.090 | FDE | PLACA DE AVISO EM CABINE PRIMARIA | UN | 11 | 76.3 | 95.37 | 1049.07 | 0.001999%
8.273 | 09.82.001 | FDE | POSTE DE ACO GALVANIZADO DE 3 1/2" X 6,00 M | UN | 4 | 1611.87 | 2014.83 | 8059.32 | 0.01535%
8.274 | 09.82.004 | FDE | CABECOTE TIPO TELEFONICA | UN | 3 | 28.35 | 35.43 | 106.29 | 0.0002025%
8.275 | 09.82.005 | FDE | BRAQUET COM 2 ISOLADORES PARA B.T. | UN | 6 | 28 | 35 | 210 | 0.0004001%
8.276 | 09.82.006 | FDE | BRAQUET COM 3 ISOLADORES PARA B.T. | UN | 6 | 38.63 | 48.28 | 289.68 | 0.0005519%
8.277 | 09.82.007 | FDE | BRAQUET COM 4 ISOLADORES PARA B.T. | UN | 6 | 48.19 | 60.23 | 361.38 | 0.0006885%
8.278 | 09.82.011 | FDE | BRACADEIRA PARA FIXACAO DE ELETRODUTO | UN | 51 | 9.98 | 12.47 | 635.97 | 0.001212%
8.279 | 09.82.025 | FDE | TERMINAL OU CONECTOR DE PRESSAO PARA CABO 10MM | UN | 101 | 24.94 | 31.17 | 3148.17 | 0.005998%
8.280 | 09.82.026 | FDE | TERMINAL OU CONECTOR DE PRESSAO PARA CABO 16MM | UN | 31 | 24.86 | 31.07 | 963.17 | 0.001835%
8.281 | 09.82.027 | FDE | TERMINAL OU CONECTOR DE PRESSAO PARA CABO 25MM | UN | 31 | 25.72 | 32.15 | 996.65 | 0.001899%
8.282 | 09.82.028 | FDE | TERMINAL OU CONECTOR DE PRESSAO PARA CABO 35MM | UN | 31 | 31.42 | 39.27 | 1217.37 | 0.002319%
8.283 | 09.82.029 | FDE | TERMINAL OU CONECTOR DE PRESSAO PARA CABO 50MM | UN | 21 | 38.53 | 48.16 | 1011.36 | 0.001927%
8.284 | 09.82.030 | FDE | TERMINAL OU CONECTOR DE PRESSAO PARA CABO 70MM | UN | 11 | 37.79 | 47.23 | 519.53 | 0.0009898%
8.285 | 09.82.031 | FDE | TERMINAL OU CONECTOR DE PRESSAO PARA CABO 95MM | UN | 11 | 45.21 | 56.51 | 621.61 | 0.001184%
8.286 | 09.82.046 | FDE | FECHADURA TIPO YALE | UN | 11 | 83.17 | 103.96 | 1143.56 | 0.002179%
8.287 | 09.82.095 | FDE | PERFILADO EM CHAPA DE ACO 38X38MM | M | 504 | 50.53 | 63.16 | 31832.64 | 0.06065%
8.288 | 09.83.001 | FDE | CH.SEC.DE ACAO RAP.SOBRE CARGA COMANDO FRONTAL 3X100 A PAINEL BL.B.T | UN | 11 | 451.18 | 563.97 | 6203.67 | 0.01182%
8.289 | 09.83.002 | FDE | CH.SECCION. AÇAO RAPIDA SOBRECARGA COMANDO FRONTAL 3X250A PAINEL BL.BT | UN | 6 | 1907.5 | 2384.37 | 14306.22 | 0.02726%
8.290 | 09.83.004 | FDE | CH.SEC.DE ACAO RAP.SOBRE CARGA COMANDO FRONTAL 3X630 A PAINEL BL.B.T | UN | 6 | 1890.54 | 2363.17 | 14179.02 | 0.02701%
8.291 | 09.83.033 | FDE | BARRA DE COBRE PARA NEUTRO - 200 A | UN | 11 | 75.13 | 93.91 | 1033.01 | 0.001968%
8.292 | 09.83.034 | FDE | BARRA DE COBRE PARA NEUTRO - 400 A | UN | 6 | 258.47 | 323.08 | 1938.48 | 0.003693%
8.293 | 09.83.035 | FDE | BARRA DE COBRE PARA NEUTRO - 600 A | UN | 6 | 48.06 | 60.07 | 360.42 | 0.0006867%
8.294 | 09.83.036 | FDE | BARRA DE COBRE PARA NEUTRO - 30 A | UN | 51 | 20.62 | 25.77 | 1314.27 | 0.002504%
8.295 | 09.83.037 | FDE | BARRA DE COBRE PARA NEUTRO - 60 A | UN | 31 | 26.87 | 33.58 | 1040.98 | 0.001983%
8.296 | 09.83.038 | FDE | BARRA DE COBRE PARA NEUTRO - 100 A | UN | 21 | 42.53 | 53.16 | 1116.36 | 0.002127%
8.297 | 09.83.050 | FDE | BOTOEIRA LIGA-DESLIGA PARA COMANDO DA BOMBA DE RECALQUE | UN | 6 | 120.37 | 150.46 | 902.76 | 0.00172%
8.298 | 09.83.070 | FDE | RELE BIMETALICO DE SOBRECORRENTE FAIXA AJUSTAVEL DE 6,3A - 10A PARA QD.COMANDO BOMBA RECALQUE | UN | 6 | 308.36 | 385.45 | 2312.7 | 0.004406%
8.299 | 09.83.071 | FDE | RELE BIMETALICO DE SOBRECORRENTE FAIXA AJUSTAVEL DE 8,0A - 12,5A PARA QD.COMANDO BOMBA RECALQUE | UN | 6 | 313.6 | 392 | 2352 | 0.004481%
8.300 | 09.83.072 | FDE | RELE BIMETALICO DE SOBRECORRENTE FAIXA AJUSTAVEL DE 10A - 16A PARA QD.COMANDO BOMBA RECALQUE | UN | 6 | 335.94 | 419.92 | 2519.52 | 0.0048%
8.301 | 09.83.073 | FDE | RELE BIMETALICO DE SOBRECORRENTE FAIXA AJUSTAVEL DE 16A - 25A PARA QD.COMANDO BOMBA RECALQUE | UN | 6 | 400.98 | 501.22 | 3007.32 | 0.005729%
8.302 | 09.83.077 | FDE | CONTACTOR TRIPOLAR ATE 9A PARA QD.COMANDO BOMBA RECALQUE | UN | 6 | 337.13 | 421.41 | 2528.46 | 0.004817%
8.303 | 09.83.078 | FDE | CONTACTOR TRIPOLAR ATE 12A PARA QD.COMANDO BOMBA RECALQUE | UN | 6 | 357.82 | 447.27 | 2683.62 | 0.005113%
8.304 | 09.83.079 | FDE | CONTACTOR TRIPOLAR ATE 16A PARA QD.COMANDO BOMBA RECALQUE | UN | 6 | 376.58 | 470.72 | 2824.32 | 0.005381%
8.305 | 09.83.080 | FDE | CONTACTOR TRIPOLAR ATE 25A PARA QD.COMANDO BOMBA RECALQUE | UN | 6 | 396.11 | 495.13 | 2970.78 | 0.00566%
8.306 | 09.84.020 | FDE | ESPELHO DE 4'X2' | UN | 1163 | 6.67 | 8.33 | 9687.79 | 0.01846%
8.307 | 09.84.021 | FDE | ESPELHO 4'X4' | UN | 278 | 12.91 | 16.13 | 4484.14 | 0.008543%
8.308 | 09.84.037 | FDE | CALHA PARA LUMINARIA SOBREPOR COM DIFUSOR TRANSPARENTE (IL-42) COM SOQUETES P/ DUAS LAMPADAS LED TUBULAR 120 CM | UN | 131 | 177.49 | 221.86 | 29063.66 | 0.05537%
8.309 | 09.84.038 | FDE | CALHA DA LUMINARIA P/LAMPADA FLUOR. 1X32W C/REFLETOR ALUM. E SOQUETE (IL-44) | UN | 127 | 147.4 | 184.25 | 23399.75 | 0.04458%
8.310 | 09.84.042 | FDE | ADEQUAÇÃO DE LUMINARIA FLUORESCENTE 1X32W PARA LED TUBULAR POLICARBONATO 18W TEMPERATURA DE COR 4000ºK | UN | 332 | 44.66 | 55.82 | 18532.24 | 0.03531%
8.311 | 09.84.045 | FDE | REATOR ELETRONICO P/LAMPADA FLUORESC.AFP 1X32W BIVOLT COM PROTEÇÃO | UN | 144 | 55.46 | 69.32 | 9982.08 | 0.01902%
8.312 | 09.84.046 | FDE | REATOR ELETRONICO P/LAMPADA FLUORESC.AFP 2X32W BIVOLT COM PROTEÇÃO | UN | 122 | 73.55 | 91.93 | 11215.46 | 0.02137%
8.313 | 09.84.049 | FDE | ADEQUAÇÃO DE LUMINARIA FLUORESCENTE 2X32W PARA LED TUBULAR POLICARBONATO 18W TEMPERATURA DE COR 4000ºK | UN | 278 | 75.27 | 94.08 | 26154.24 | 0.04983%
8.314 | 09.84.070 | FDE | CANOPLA DE FIXACAO PARA PENDENTE DE LUMINARIA FLUORESCENTE | UN | 296 | 32.49 | 40.61 | 12020.56 | 0.0229%
8.315 | 09.84.092 | FDE | REATOR PARA LAMPADA HG - 220V/250W | UN | 180 | 119.52 | 149.4 | 26892 | 0.05123%
8.316 | 09.84.107 | FDE | ADEQUAÇÃO DE LUMINARIA FLUORESCENTE 4X16W PARA LED TUBULAR VIDRO 10W TEMPERATURA DE COR 4000ºK | UN | 260 | 73.13 | 91.41 | 23766.6 | 0.04528%
8.317 | 09.85.005 | FDE | LAMPADA FLUORESCENTE DE 32W | UN | 100 | 26.56 | 33.2 | 3320 | 0.006325%
8.318 | 09.85.006 | FDE | LAMPADA FLUORESCENTE COMPACTA 23W | UN | 80 | 27.01 | 33.76 | 2700.8 | 0.005146%
8.319 | 09.85.010 | FDE | LAMPADA VAPOR DE SODIO 70W | UN | 80 | 53.09 | 66.36 | 5308.8 | 0.01011%
8.320 | 09.85.011 | FDE | LAMPADA VAPOR DE SODIO 150W | UN | 100 | 63.26 | 79.07 | 7907 | 0.01506%
8.321 | 09.85.012 | FDE | LAMPADA VAPOR DE SODIO 250W | UN | 90 | 102.8 | 128.5 | 11565 | 0.02203%
8.322 | 09.85.017 | FDE | LAMPADA VAPOR METÁLICO 70W | UN | 90 | 370.88 | 463.6 | 41724 | 0.07949%
8.323 | 09.85.018 | FDE | LAMPADA VAPOR METALICO 150W | UN | 80 | 469.54 | 586.92 | 46953.6 | 0.08946%
8.324 | 09.85.019 | FDE | LAMPADA VAPOR METALICO 250W | UN | 50 | 114.64 | 143.3 | 7165 | 0.01365%
8.325 | 09.85.037 | FDE | BRACO ACO GALVANIZADO DN 1 1/2" X 2,00 M | UN | 10 | 340.42 | 425.52 | 4255.2 | 0.008107%
8.326 | 09.85.039 | FDE | BRACO ACO GALVANIZADO DE 1" X 1.00M | UN | 10 | 243.89 | 304.86 | 3048.6 | 0.005808%
8.327 | 09.85.045 | FDE | CRUZETA DE FERRO GALVANIZADO PARA 2 PROJETORES | UN | 23 | 468.55 | 585.68 | 13470.64 | 0.02566%
8.328 | 09.85.047 | FDE | POSTE ACO GALVANIZADO RETO 4" X6.00M P/ILUMIN EXTERNA | UN | 10 | 1661.33 | 2076.66 | 20766.6 | 0.03956%
8.329 | 09.85.048 | FDE | POSTE DE AÇO GALV.TIPO CURVO,C/JANELAS INSP H=7 M ACIMA DO SOLO | UN | 10 | 2119.12 | 2648.9 | 26489 | 0.05047%
8.330 | 09.85.050 | FDE | POSTE DE AÇO GALV.TIPO RETO, C/JANELA INSP. H=10M ACIMA DO SOLO | UN | 10 | 4490.75 | 5613.43 | 56134.3 | 0.1069%
8.331 | 09.85.053 | FDE | POSTE DE CONCRETO TUBULAR OCO DE 7 M DE COMPR C/ JANELA ISNPECAO | UN | 5 | 1890.02 | 2362.52 | 11812.6 | 0.02251%
8.332 | 09.85.060 | FDE | CONDULETE DE 1" | UN | 101 | 51.28 | 64.1 | 6474.1 | 0.01233%
8.333 | 09.85.061 | FDE | CONDULETE DE 1 1/4" | UN | 101 | 72.03 | 90.03 | 9093.03 | 0.01732%
8.334 | 09.85.062 | FDE | CONDULETE DE 1 1/2" | UN | 101 | 83.6 | 104.5 | 10554.5 | 0.02011%
8.335 | 09.85.063 | FDE | CONDULETE DE 2" | UN | 51 | 104.78 | 130.97 | 6679.47 | 0.01273%
8.336 | 09.85.064 | FDE | CONDULETE DE 3/4" | UN | 101 | 42.12 | 52.65 | 5317.65 | 0.01013%
8.337 | 09.85.065 | FDE | CONDULETE DE 1/2" | UN | 101 | 50.28 | 62.85 | 6347.85 | 0.01209%
8.338 | 09.85.082 | FDE | MOTOR PARA BOMBA DE RECALQUE DE 1 HP - 220 V BIFASICO | UN | 5 | 1537.81 | 1922.26 | 9611.3 | 0.01831%
8.339 | 09.85.083 | FDE | MOTOR PARA BOMBA DE RECALQUE DE 2 HP - 220 V TRIFASICO | UN | 5 | 1462.6 | 1828.25 | 9141.25 | 0.01742%
8.340 | 09.85.084 | FDE | MOTOR PARA BOMBA DE RECALQUE DE 3 HP - 220 V TRIFASICO | UN | 5 | 1722.16 | 2152.7 | 10763.5 | 0.02051%
8.341 | 09.85.085 | FDE | MOTOR PARA BOMBA DE RECALQUE DE 5 HP - 220 V TRIFASICO | UN | 5 | 3865.88 | 4832.35 | 24161.75 | 0.04603%
8.342 | 09.85.087 | FDE | LAMPADA LED TUBULAR POLICARBONATO DE 10W C/TEMPERATURA DE COR 4000° K | UN | 2400 | 36.7 | 45.87 | 110088 | 0.2097%
8.343 | 09.85.089 | FDE | LAMPADA LED TUBULAR POLICARBONATO DE 18W C/TEMPERATURA DE COR 4000° K | UN | 2800 | 32.4 | 40.5 | 113400 | 0.216%
8.344 | 09.86.001 | FDE | CAPTOR TIPO FRANKLIN, BOUQUET NIQUELADO DE 4 PONTAS-CONECTOR GRANDE | UN | 6 | 310.24 | 387.8 | 2326.8 | 0.004433%
8.345 | 09.86.020 | FDE | SUPORTE SIMPLES COM ROLDANA PARA CABO DE COBRE NU 25 A 35 MM2 | UN | 11 | 64.36 | 80.45 | 884.95 | 0.001686%
8.346 | 09.86.021 | FDE | SUPORTE SIMPLES COM ROLDANA PARA CABO DE COBRE NU 70 A 95 MM2 | UN | 11 | 64.36 | 80.45 | 884.95 | 0.001686%
8.347 | 09.86.025 | FDE | CONECTOR TIPO SPLIT-BOLT PARA CABO DE 25 MM2 | UN | 51 | 20.81 | 26.01 | 1326.51 | 0.002527%
8.348 | 09.86.026 | FDE | CONECTOR TIPO SPLIT-BOLT PARA CABO DE 35 MM2 | UN | 31 | 22.42 | 28.02 | 868.62 | 0.001655%
8.349 | 09.86.027 | FDE | CONECTOR TIPO SPLIT-BOLT PARA CABO DE 95 MM2 | UN | 6 | 46.33 | 57.91 | 347.46 | 0.000662%
8.350 | 09.09.062 | FDE | IL-62 LUMINARIA DE SOBREPOR C/REFLETOR E ALETAS P/LAMP.FLUORESCENTE (4X16W) | UN | 31 | 457.21 | 571.51 | 17716.81 | 0.03375%
8.351 | 09.09.081 | FDE | IL-81 LUMINÁRIA ABERTA C/REFLETOR E PENDENTE P/LAMPADAS FLUOR. (1X28W) | UN | 21 | 345.92 | 432.4 | 9080.4 | 0.0173%
8.352 | 09.09.082 | FDE | IL-82 LUMINÁRIA ABERTA C/REFLETOR E PENDENTE P/LAMPADAS FLUOR. (2X28W) | UN | 21 | 404.11 | 505.13 | 10607.73 | 0.02021%
8.353 | 09.11.021 | FDE | IL-37 LUMINARIA C/GRADE C/LAMP. VAPOR SÓDIO 150W C/ BRACO ACO GALV. | UN | 11 | 675.52 | 844.4 | 9288.4 | 0.0177%
8.354 | 09.11.038 | FDE | IL-51 LUMINARIA PI VAPOR MET P/SOM/ELETR (2X250W) | UN | 11 | 4039.52 | 5049.4 | 55543.4 | 0.1058%
8.355 | 09.11.075 | FDE | IL-65 ILUMINAÇÃO DECORATIVA P/AREA EXTERNA POSTE METÁLICO 4M LAMP. FLUOR. 2X36W | UN | 11 | 2977.99 | 3722.48 | 40947.28 | 0.07801%
8.356 | 09.11.076 | FDE | IL-84 PROJETOR COM FACHO SIMÉTRICO OU ASSIMÉTRICO PARA LAMPADA TUBULAR DE VAPOR DE SÓDIO 1X150W. | UN | 11 | 600.27 | 750.33 | 8253.63 | 0.01572%
8.357 | 09.11.077 | FDE | IL-85 PROJETOR COM FACHO SIMÉTRICO OU ASSIMÉTRICO PARA LAMPADA TUBULAR DE VAPOR DE SÓDIO 1X250W. | UN | 11 | 695.08 | 868.85 | 9557.35 | 0.01821%
8.358 | 09.84.071 | FDE | REATOR ELETRONICO PT RAP P/FLUOR. AFP 1X28W BIVOLT C/PROTEÇÃO | UN | 250 | 102.47 | 128.08 | 32020 | 0.061%
8.359 | 09.84.072 | FDE | REATOR ELETRONICO PT RAP P/FLUOR. AFP 2X28W BIVOLT C/PROTEÇÃO | UN | 200 | 102.47 | 128.08 | 25616 | 0.0488%
8.360 | 09.85.016 | FDE | LAMPADA FLUORESCENTE DE 16W | UN | 100 | 13.76 | 17.2 | 1720 | 0.003277%
9 |  |  | FORRO |  | 1 |  | 1539453.43 | 1539453.43 | 2.933%
9.1 | 10.01.077 | FDE | FORRO PLACA MINERAL NRC 0,85 THERMOFON INCL.PERFIS FORNEC/INST. | m² | 1500 | 276.65 | 345.81 | 518715 | 0.9882%
9.2 | 10.01.049 | FDE | FORRO DE GESSO ACARTONADO INCL ESTRUTURA | m² | 5300 | 123.21 | 154.01 | 816253 | 1.555%
9.3 | 10.01.082 | FDE | FORRO EM LÂMINA DE PVC 200MM E = 7 OU 8MM | m² | 1590 | 38.48 | 48.1 | 76479 | 0.1457%
9.4 | 10.01.083 | FDE | ESTRUTURA METÁLICA TUBULAR 20X20 GALV. E=0,95MM MALHA 1,20X0,40M P/SUSTENTAÇÃO DE FORRO PVC | m² | 1511 | 51.91 | 64.88 | 98033.68 | 0.1868%
9.5 | 10.50.003 | FDE | DEMOLIÇÃO DE FORRO EM GESSO | m² | 202 | 4.91 | 6.13 | 1238.26 | 0.002359%
9.6 | 10.50.004 | FDE | DEMOLIÇÃO DE ENTARUGAMENTO | m² | 202 | 1.78 | 2.22 | 448.44 | 0.0008544%
9.7 | 10.50.005 | FDE | DEMOLIÇÃO DE FORROS DE MADEIRA, EXCLUSIVE ENTARUGAMENTO. | m² | 101 | 1.78 | 2.22 | 224.22 | 0.0004272%
9.8 | 10.60.002 | FDE | RETIRADA DE FORROS EM PLACAS APOIADAS | m² | 101 | 7.68 | 9.6 | 969.6 | 0.001847%
9.9 | 10.60.005 | FDE | RETIRADA DE FORRO DE PVC EM LAMINAS | m² | 1511 | 14.35 | 17.93 | 27092.23 | 0.05162%
10 |  |  | IMPERMEABILIZAÇÃO / JUNTA DE DILATAÇÃO |  | 1 |  | 511319.17 | 511319.17 | 0.9742%
10.1 | 11.01.002 | FDE | IMPERMEABILIZACAO DE SUB-SOLOS C/ARG CIM-AREIA 1:3 HIDR TINTA BETUMINOSA | m² | 101 | 97.7 | 122.12 | 12334.12 | 0.0235%
10.2 | 11.02.027 | FDE | IMPERMEABILIZACAO C/ EMULSAO ACRILICA - 6 DEMAOS | m² | 782 | 50.96 | 63.7 | 49813.4 | 0.0949%
10.3 | 11.02.035 | FDE | IMPERMEAB C/ MANTA ASF PRE-FABR 4MM ACAB ALUMIN SEM PROT MECANICA | m² | 782 | 166.8 | 208.5 | 163047 | 0.3106%
10.4 | 11.02.040 | FDE | IMPERMEABIL.EMULSAO ASFALTICA ELASTOMERICA MONOCOMPONENTE. APLICAÇAO 4 DEMÃOS INCLUS.TELA ESTRUTURANTE | m² | 782 | 86.65 | 108.31 | 84698.42 | 0.1614%
10.5 | 11.02.066 | FDE | REGULARIZACAO DE SUPERFICIE P/ PREPARO IMPERM 1:3 E=2,5CM | m² | 202 | 34.94 | 43.67 | 8821.34 | 0.01681%
10.6 | 11.02.067 | FDE | ARGAMASSA PARA PROTEÇAO MECANICA SOBRE SUPERFICIE IMPERMEABILIZADA TRAÇO 1:4 ESPESSURA 3CM | m² | 2970 | 35.83 | 44.78 | 132996.6 | 0.2534%
10.7 | 11.04.041 | FDE | SELANTE DE POLIURETANO P/JUNTAS MOVIMENTACAO/DESSOLIDARIZACAO QUADRO | M | 330 | 31.78 | 39.72 | 13107.6 | 0.02497%
10.8 | 11.50.001 | FDE | DEMOLIÇÃO DE IMPERMEABILIZACOES COM MULTIMEMBRANAS ASFALT - ELEM SINT | m² | 2970 | 11.16 | 13.95 | 41431.5 | 0.07893%
10.9 | 11.50.002 | FDE | DEMOLIÇÃO DE ARGAMASSA COM IMPERMEABILIZANTE | m² | 303 | 13.39 | 16.73 | 5069.19 | 0.009658%
11 |  |  | REVESTIMENTOS: TETO E PAREDE |  | 1 |  | 1960410.01 | 1960410.01 | 3.735%
11.1 | 12.01.001 | FDE | CHAPISCO | m² | 6542 | 14.04 | 17.55 | 114812.1 | 0.2187%
11.2 | 12.01.006 | FDE | EMBOCO DESEMPENADO | m² | 9580 | 48.81 | 61.01 | 584475.8 | 1.114%
11.3 | 12.02.003 | FDE | CHAPISCO ROLADO PARA SUPERFICIES LISAS | m² | 202 | 10.23 | 12.78 | 2581.56 | 0.004918%
11.4 | 12.02.007 | FDE | REBOCO | m² | 1235 | 29.7 | 37.12 | 45843.2 | 0.08734%
11.5 | 12.02.009 | FDE | REVESTIMENTO COM GESSO | m² | 2325 | 24.12 | 30.15 | 70098.75 | 0.1336%
11.6 | 12.02.014 | FDE | CERAMICA ESMALTADA 10X10CM - BRANCO,AREIA,BEGE,OCRE,CINZA | m² | 101 | 161.19 | 201.48 | 20349.48 | 0.03877%
11.7 | 12.02.029 | FDE | CERAMICA ESMALTADA 20X20CM | m² | 101 | 108.82 | 136.02 | 13738.02 | 0.02617%
11.8 | 12.02.036 | FDE | REVESTIMENTO COM AZULEJOS RETIFICADOS LISOS BRANCO BRILHANTE | m² | 5825 | 115.71 | 144.63 | 842469.75 | 1.605%
11.9 | 12.04.008 | FDE | CHAPISCO FINO PENEIRADO | m² | 101 | 9.3 | 11.62 | 1173.62 | 0.002236%
11.10 | 12.04.019 | FDE | REVESTIMENTO TEXTURIZADO ACRILICO BRANCO E PINTURA ACRILICA | m² | 3150 | 43.57 | 54.46 | 171549 | 0.3268%
11.11 | 12.04.024 | FDE | REVESTIMENTO COM PASTILHAS ESMALTADAS 5,0X 5,0 CM | m² | 31 | 237.06 | 296.32 | 9185.92 | 0.0175%
11.12 | 12.04.014 | FDE | REVESTIMENTO TEXTURIZADO ACRILICO PIGMENTADO (CORES PRONTA) | m² | 542 | 34.84 | 43.55 | 23604.1 | 0.04497%
11.13 | 12.50.001 | FDE | DEMOLIÇÃO DE REVESTIMENTO EM ARGAMASSA/GESSO EM FORRO E PAREDES | m² | 202 | 12.51 | 15.63 | 3157.26 | 0.006015%
11.14 | 12.50.002 | FDE | DEMOLIÇÃO DE REVEST DE AZULEJOS, PASTILHAS E LADRILHOS INCL ARG ASSENTAMENTO | m² | 1395 | 18.77 | 23.46 | 32726.7 | 0.06235%
11.15 | 12.50.003 | FDE | DEMOLIÇÃO SOMENTE DE AZULEJO | m² | 51 | 6.25 | 7.81 | 398.31 | 0.0007589%
11.16 | 12.60.001 | FDE | RETIRADA DE MÁRMORE PEDRAS OU GRANITOS INCL DEMOLICÃO ARGAMASSA ASSENTAMENTO | m² | 51 | 40.19 | 50.23 | 2561.73 | 0.004881%
11.17 | 12.80.003 | FDE | CHAPISCO RUSTICO COM PEDRISCO | m² | 51 | 14.15 | 17.68 | 901.68 | 0.001718%
11.18 | 12.80.030 | FDE | REPARO EM TRINCAS E RACHADURAS | M | 401 | 15.31 | 19.13 | 7671.13 | 0.01461%
11.19 | 12.80.051 | FDE | CANTONEIRA DE ABAS IGUAIS 1"x1/8" ALUMINIO | M | 206 | 50.92 | 63.65 | 13111.9 | 0.02498%
12 |  |  | PISOS INTERNOS / RODAPÉS / PEITORIS |  | 1 |  | 3557647.92 | 3557647.92 | 6.778%
12.1 | 13.01.017 | FDE | ARGAMASSA DE REGULARIZACAO CIM/AREIA 1:3 ESP=2,50CM | m² | 565 | 34.94 | 43.67 | 24673.55 | 0.04701%
12.2 | 13.01.018 | FDE | ARGAMASSA DE REGULARIZACAO CIM/AREIA 1:3 C/ IMPERM. ESP=2,50CM | m² | 51 | 36.38 | 45.47 | 2318.97 | 0.004418%
12.3 | 13.02.005 | FDE | CIMENTADO DESEMPENADO ALISADO E=3,50CM INCL ARG REG | m² | 51 | 70.64 | 88.3 | 4503.3 | 0.00858%
12.4 | 13.02.006 | FDE | PISO DE CONCRETO Fck 25MPa DESEMPENAMENTO MECÂNICO E=8CM | m² | 1212 | 96.12 | 120.15 | 145621.8 | 0.2774%
12.5 | 13.02.017 | FDE | LADRILHOS HIDRAULICOS DE 20X20 CM LISOS EM UMA COR | m² | 212 | 124.93 | 156.16 | 33105.92 | 0.06307%
12.6 | 13.02.019 | FDE | LADRILHO HIDRAULICO 25X25 E=2CM - PISO TATIL DE ALERTA | m² | 11 | 150.41 | 188.01 | 2068.11 | 0.00394%
12.7 | 13.02.020 | FDE | LADRILHO HIDRAULICO 25X25 E=2CM - PISO TATIL DIRECIONAL | m² | 11 | 151.62 | 189.52 | 2084.72 | 0.003972%
12.8 | 13.02.023 | FDE | BORRACHA COLADA - PISO TATIL DIRECIONAL | m² | 111 | 229.74 | 287.17 | 31875.87 | 0.06073%
12.9 | 13.02.024 | FDE | BORRACHA ASSENTADA C/ ARGAMASSA - PISO TATIL DIRECIONAL | m² | 111 | 439.6 | 549.5 | 60994.5 | 0.1162%
12.10 | 13.02.032 | FDE | FAIXA ANTIDERRAPANTE A BASE DE RESINA EPÓXICA E AREIA QUARTZOSA L=4CM | M | 31 | 17.72 | 22.15 | 686.65 | 0.001308%
12.11 | 13.02.034 | FDE | GRANILITE CINZA / CIMENTO COMUM 8MM C/ POLIMENTO | m² | 1980 | 211.31 | 264.13 | 522977.4 | 0.9964%
12.12 | 13.02.052 | FDE | TRATAMENTO SELADOR PARA GRANILITE - BASE AGUA | m² | 1511 | 10.4 | 13 | 19643 | 0.03742%
12.13 | 13.02.053 | FDE | BORRACHA COLADA - PISO TATIL DE ALERTA | m² | 11 | 229.74 | 287.17 | 3158.87 | 0.006018%
12.14 | 13.02.055 | FDE | BORRACHA ASSENTADA C/ ARGAMASSA - PISO TATIL DE ALERTA | m² | 32 | 439.6 | 549.5 | 17584 | 0.0335%
12.15 | 13.02.061 | FDE | PISO DE BORRACHA SINT PASTILHADA COR PRETA ESP 7MM FIXAVEL C/ARGAMASSA | m² | 51 | 351.86 | 439.82 | 22430.82 | 0.04273%
12.16 | 13.02.069 | FDE | PORCELANATO ESMALTADO | m² | 2083 | 192.61 | 240.76 | 501503.08 | 0.9555%
12.17 | 13.02.077 | FDE | CHAPAS VINILICAS/TRANSITO PESADO (COR ESPECIFICAR) ESP 2MM | m² | 51 | 247.15 | 308.93 | 15755.43 | 0.03002%
12.18 | 13.02.092 | FDE | SINTEKO - DUAS DEMAOS INCLUSIVE RASPAGEM - APLICADO | m² | 21 | 165.65 | 207.06 | 4348.26 | 0.008284%
12.19 | 13.02.093 | FDE | RASPAGEM COM CALAFETACAO E APLICACAO DE CERA | m² | 21 | 55.79 | 69.73 | 1464.33 | 0.00279%
12.20 | 13.02.100 | FDE | CERAMICA ESMALT.ANTIDER. ABSORÇÃO DE AGUA 3% A 8% PEI 4/5 COEF.ATRITO MINIMO 0,4 USO EXCLUSIVO PADRAO CRECHE | m² | 3172 | 91.84 | 114.8 | 364145.6 | 0.6938%
12.21 | 13.03.042 | FDE | PEDRA ARDOSIA 40X40CM E=7A10MM | m² | 16 | 122.4 | 153 | 2448 | 0.004664%
12.22 | 13.04.001 | FDE | DEGRAUS EM ARGAMASSA DE CIMENTO E AREIA 1:3 ESPESSURA DE 2 CM | M | 21 | 57.62 | 72.02 | 1512.42 | 0.002881%
12.23 | 13.04.004 | FDE | DEGRAU DE CONCRETO LISO | M | 21 | 133.92 | 167.4 | 3515.4 | 0.006697%
12.24 | 13.04.026 | FDE | DEGRAUS DE GRANILITE MOLDADOS NO LOCAL | M | 303 | 239.01 | 298.76 | 90524.28 | 0.1725%
12.25 | 13.04.040 | FDE | DEGRAUS DE CHAPA VINILICA ESPESS 2 MM | M | 51 | 192.16 | 240.2 | 12250.2 | 0.02334%
12.26 | 13.04.050 | FDE | DEGRAU DE BORRACHA SINTETICA COR PRETA C/TESTEIRA FIXAVEL C/ARG | M | 11 | 271.51 | 339.38 | 3733.18 | 0.007112%
12.27 | 13.05.014 | FDE | RODAPES DE LADRILHO HIDRAULICO UMA COR COM 10 CM DE ALTURA | M | 11 | 56.94 | 71.17 | 782.87 | 0.001492%
12.28 | 13.05.020 | FDE | RODAPES DE GRANILITE SIMPLES DE 10 CM | M | 907 | 67.75 | 84.68 | 76804.76 | 0.1463%
12.29 | 13.05.022 | FDE | RODAPE PORCELANATO ESMALTADO 7CM | M | 202 | 23.77 | 29.71 | 6001.42 | 0.01143%
12.30 | 13.05.068 | FDE | RODAPE VINILICO DE 5 CM SIMPLES | M | 11 | 35.31 | 44.13 | 485.43 | 0.0009248%
12.31 | 13.05.100 | FDE | RODAPE CERAMICA ANTIDERRAPANTE ALTURA 7CM (MONOQUEIMA) USO EXCLUSIVO PADRAO CRECHE | M | 1007 | 14.98 | 18.72 | 18851.04 | 0.03591%
12.32 | 13.06.082 | FDE | SO-22 SOLEIRA DE GRANITO EM NIVEL 1 PEÇA (L= 14 A 17CM) | M | 101 | 157.75 | 197.18 | 19915.18 | 0.03794%
12.33 | 13.06.083 | FDE | SO-23 SOLEIRA DE GRANITO EM NIVEL 1 PEÇA (L=19 A 22CM) | M | 101 | 204.31 | 255.38 | 25793.38 | 0.04914%
12.34 | 13.50.001 | FDE | DEMOLICAO PISO DE CONCRETO SIMPLES CAPEADO | m³ | 51 | 290.33 | 362.91 | 18508.41 | 0.03526%
12.35 | 13.50.002 | FDE | DEMOLIÇAO PISO GRANILITE, LADRILHO HIDRAULICO, CERAMICO, CACOS, INCLUSIVE BASE | m² | 1511 | 35.05 | 43.81 | 66196.91 | 0.1261%
12.36 | 13.50.003 | FDE | DEMOLICAO PISO TACOS DE MADEIRA INCLUSIVE ARG ASSENTAMENTO | m² | 21 | 25.63 | 32.03 | 672.63 | 0.001281%
12.37 | 13.50.004 | FDE | DEMOLICAO PISO SOALHO DE TABUAS INCLUSIVE VIGAMENTOS | m² | 21 | 23.07 | 28.83 | 605.43 | 0.001153%
12.38 | 13.50.006 | FDE | DEMOLIÇÃO DE SOALHO SOMENTE TÁBUAS | m² | 21 | 11.53 | 14.41 | 302.61 | 0.0005765%
12.39 | 13.50.010 | FDE | DEMOLIÇÃO DE PISOS VINÍLICOS E DE BORRACHA INCL ARG ASSENT E REGULARIZACÃO | m² | 21 | 8.93 | 11.16 | 234.36 | 0.0004465%
12.40 | 13.50.015 | FDE | DEMOLIÇAO REVEST DE DEGRAUS DE ARG/GRANILITE/CACOS/LADRILHOS, INCL ARG ASSENT. | m² | 31 | 11.16 | 13.95 | 432.45 | 0.0008239%
12.41 | 13.50.016 | FDE | DEMOLICAO RODAPES EM GERAL INCLUSIVE ARGAMASSA ASSENTAMENTO | M | 51 | 2.67 | 3.33 | 169.83 | 0.0003236%
12.42 | 13.50.017 | FDE | DEMOLICAO SOLEIRAS EM GERAL INCLUSIVE ARGAMASSA ASSENTAMENTO | M | 51 | 3.34 | 4.17 | 212.67 | 0.0004052%
12.43 | 13.50.018 | FDE | DEMOLICAO PEITORIS EM GERAL INCLUSIVE ARGAMASSA ASSENTAMENTO | M | 11 | 2.67 | 3.33 | 36.63 | 6.979e-05%
12.44 | 13.50.019 | FDE | DEMOLICAO GUARDA-CORPOS EM GERAL INCLUSIVE ARGAMASSA ASSENTAMENTO | M | 16 | 2.67 | 3.33 | 53.28 | 0.0001015%
12.45 | 13.60.001 | FDE | RETIRADA DE PISO VINILICO E BORRACHA | m² | 51 | 4.93 | 6.16 | 314.16 | 0.0005985%
12.46 | 13.60.002 | FDE | RETIRADA DE PISO DE BORRACHA ARGAMASSADO | m² | 51 | 10.86 | 13.57 | 692.07 | 0.001319%
12.47 | 13.60.003 | FDE | RETIRADA DE PISO DE CERÂMICA OU LADRILHOS HIDRÁULICOS | m² | 101 | 33.49 | 41.86 | 4227.86 | 0.008055%
12.48 | 13.60.004 | FDE | RETIRADA DE PISO DE TACOS DE MADEIRA | m² | 11 | 13.39 | 16.73 | 184.03 | 0.0003506%
12.49 | 13.60.005 | FDE | RETIRADA DE SOALHO INCLUSIVE VIGAMENTO | m² | 11 | 30.75 | 38.43 | 422.73 | 0.0008054%
12.50 | 13.60.006 | FDE | RETIRADA DE SOALHO SOMENTE TÁBUAS | m² | 11 | 17.93 | 22.41 | 246.51 | 0.0004696%
12.51 | 13.60.007 | FDE | RETIRADA DE PISO DE PEDRA | m² | 11 | 29.03 | 36.28 | 399.08 | 0.0007603%
12.52 | 13.60.008 | FDE | RETIRADA DE PISO DE GRANITO OU MÁRMORE | m² | 11 | 35.73 | 44.66 | 491.26 | 0.0009359%
12.53 | 13.60.009 | FDE | RETIRADA DE DEGRAUS E ESPELHOS EM PEDRA | M | 11 | 22.33 | 27.91 | 307.01 | 0.0005849%
12.54 | 13.60.010 | FDE | RETIRADA DE DEGRAUS E ESP DE GRANITO OU MÁRMORE | M | 11 | 26.79 | 33.48 | 368.28 | 0.0007016%
12.55 | 13.60.011 | FDE | RETIRADA DE RODAPÉS DE CERAM LADR-HIDR GRANITO OU MÁRMORE | M | 202 | 4.46 | 5.57 | 1125.14 | 0.002144%
12.56 | 13.60.012 | FDE | RETIRADA DE RODAPES DE MADEIRA INCLUSIVE CORDÃO | M | 11 | 3.41 | 4.26 | 46.86 | 8.928e-05%
12.57 | 13.60.013 | FDE | RETIRADA DE SOLEIRAS EM GERAL | M | 101 | 4.46 | 5.57 | 562.57 | 0.001072%
12.58 | 13.60.014 | FDE | RETIRADA DE PEITORIS EM GERAL | M | 11 | 4.46 | 5.57 | 61.27 | 0.0001167%
12.59 | 13.60.015 | FDE | RETIRADA DE GUARDA-CORPOS EM GERAL | M | 11 | 4.46 | 5.57 | 61.27 | 0.0001167%
12.60 | 13.80.002 | FDE | LASTRO DE CONCRETO | m³ | 31 | 875.04 | 1093.8 | 33907.8 | 0.0646%
12.61 | 13.80.003 | FDE | LASTRO DE BRITA GRADUADA COMPACTAÇÃO MECÂNICA E=8CM | m² | 31 | 20.31 | 25.38 | 786.78 | 0.001499%
12.62 | 13.80.005 | FDE | DEGRAU DE CONCRETO LISO | M | 51 | 133.92 | 167.4 | 8537.4 | 0.01627%
12.63 | 13.80.007 | FDE | PISO DE CONCRETO FCK=25MPA E=5CM | m² | 303 | 32.19 | 40.23 | 12189.69 | 0.02322%
12.64 | 13.80.013 | FDE | ISOLAMENTO COM LONA PRETA | m² | 303 | 2.84 | 3.55 | 1075.65 | 0.002049%
12.65 | 13.80.014 | FDE | FRESAMENTO DE PISO CIMENTADO | m² | 7440 | 34.44 | 43.05 | 320292 | 0.6102%
12.66 | 13.80.016 | FDE | PISO VINILICO DE 3,2MM DE ESPESSURA | m² | 51 | 260.67 | 325.83 | 16617.33 | 0.03166%
12.67 | 13.80.021 | FDE | ARGAMASSA DE REGULARIZACAO CIMENTO/AREIA 1:3 E=2,50CM | m² | 504 | 37.9 | 47.37 | 23874.48 | 0.04549%
12.68 | 13.80.022 | FDE | COLAGEM COM NATA DE CIMENTO E ADESIVO P/ ARGAMASSA E CHAPISCO | m² | 11 | 20.71 | 25.88 | 284.68 | 0.0005424%
12.69 | 13.80.032 | FDE | TELA Q-92 PARA PISO DE CONCRETO | m² | 152 | 13.45 | 16.81 | 2555.12 | 0.004868%
12.70 | 13.80.060 | FDE | DEGRAU DE GRANILITE | M | 101 | 110.36 | 137.95 | 13932.95 | 0.02654%
12.71 | 13.80.062 | FDE | DEGRAU VINILICO COM TESTEIRA DE BORRACHA | M | 11 | 134.54 | 168.17 | 1849.87 | 0.003524%
12.72 | 13.80.065 | FDE | TESTEIRA DE BORRACHA | M | 11 | 27.45 | 34.31 | 377.41 | 0.000719%
12.73 | 13.80.066 | FDE | PISO BORRACHA SINT PASTILHADO PRETO ESPES 4/5MM - COLADO | m² | 51 | 134.81 | 168.51 | 8594.01 | 0.01637%
12.74 | 13.80.075 | FDE | ENCHIMENTO DE PISO COM ARGILA EXPANDIDA | m³ | 21 | 691.12 | 863.9 | 18141.9 | 0.03456%
12.75 | 16.02.014 | FDE | PAVIMENTAÇAO DE CONCRETO PARA PISO PERMEAVEL DRENANTE (GRAMA) | m² | 800 | 152.37 | 190.46 | 152368 | 0.2903%
12.76 | 16.02.004 | FDE | PAVIMENTAÇÃO DE CONCRETO P/PISO PERMEAVEL DRENANTE (DIAGONAL) | m² | 820 | 174.69 | 218.36 | 179055.2 | 0.3411%
12.77 | 16.02.039 | FDE | PAVIMENTAÇÃO DE CONCRETO P/PISO PERMEAVEL DRENANTE (QUADRICULADO) | m² | 840 | 166.08 | 207.6 | 174384 | 0.3322%
12.78 | 16.02.041 | FDE | PAVIMENTACAO ARTICULADA BLOCO CONCRETO INTERTRAVADO E=6CM 35 Mpa COLORIDO SOBRE BASE AREIA GROSSA | m² | 860 | 182.62 | 228.27 | 196312.2 | 0.374%
12.79 | 16.02.063 | FDE | PAVIMENTACAO ARTICULADA BLOCO CONCRETO INTERTRAVADO E=8CM 50 Mpa COR NATURAL SOBRE BASE AREIA GROSSA | m² | 880 | 229.11 | 286.38 | 252014.4 | 0.4801%
13 |  |  | VIDROS |  | 1 |  | 73717.87 | 73717.87 | 0.1404%
13.1 | 14.01.062 | FDE | VIDRO LISO INCOLOR LAMINADO 6MM (3+3MM) COM FILME PVB INCLUSIVE GUARNIÇAO NEOPRENE USO EXCLUSIVO PADRAO CRECHE | m² | 21 | 227.43 | 284.28 | 5969.88 | 0.01137%
13.2 | 14.70.001 | FDE | RECOLOCAÇÃO DE VIDRO INCLUSIVE EMASSAMENTO OU RECOLOCACAO DE BAGUETES | m² | 21 | 70.03 | 87.53 | 1838.13 | 0.003502%
13.3 | 14.01.002 | FDE | VIDRO LISO COMUM INCOLOR DE 3MM | m² | 21 | 124.65 | 155.81 | 3272.01 | 0.006234%
13.4 | 14.01.004 | FDE | VIDRO LISO COMUM INCOLOR DE 4MM | m² | 103 | 157.71 | 197.13 | 20304.39 | 0.03868%
13.5 | 14.02.001 | FDE | EP-01 ESPELHO | UN | 51 | 494.39 | 617.98 | 31516.98 | 0.06005%
13.6 | 14.60.001 | FDE | RETIRADA DE VIDRO INCLUSIVE RASPAGEM DE MASSA OU RETIRADA DE BAGUETES | m² | 103 | 13.86 | 17.32 | 1783.96 | 0.003399%
13.7 | 14.80.001 | FDE | ESPELHO DE CRISTAL 6MM LAPIDADO INCLUSIVE FIXAÇÃO COM COLA ADESIVA. | m² | 21 | 344.1 | 430.12 | 9032.52 | 0.01721%
14 |  |  | PINTURA |  | 1 |  | 5491887.82 | 5491887.82 | 10.46%
14.1 | 15.01.006 | FDE | ESMALTE A BASE DE ÁGUA EM ESTRUTURA METÁLICA | m² | 8992 | 26.76 | 33.45 | 300782.4 | 0.573%
14.2 | 15.01.013 | FDE | ESMALTE A BASE DE ÁGUA SEM APARELHAMENTO E EMASSAMENTO PRÉVIOS EM ESTRUTURA DE MADEIRA | m² | 51 | 28.72 | 35.9 | 1830.9 | 0.003488%
14.3 | 15.01.014 | FDE | APLICAÇAO DE IMUNIZANTE CUPINICIDA EM MADEIRA. | m² | 51 | 15.78 | 19.72 | 1005.72 | 0.001916%
14.4 | 15.01.015 | FDE | VERNIZ SEM APARELHAMENTO E EMAS PREVIOS EM ESTRUT DE MADEIRA APARENTE | m² | 151 | 23.17 | 28.96 | 4372.96 | 0.008331%
14.5 | 15.01.032 | FDE | PRIMER P/ GALVANIZADOS (GALVITE/SIMILAR) - ESTRUTURAS | m² | 101 | 15.38 | 19.22 | 1941.22 | 0.003698%
14.6 | 15.01.035 | FDE | FUNDO ANTI-OXIDANTE EM ESTRUTURAS | m² | 7990 | 17.68 | 22.1 | 176579 | 0.3364%
14.7 | 15.02.003 | FDE | MASSA NIVELADORA PARA INTERIOR | m² | 37200 | 28.2 | 35.25 | 1311300 | 2.498%
14.8 | 15.02.006 | FDE | LATEX COM MASSA NIVELADORA PARA INTERIOR | m² | 101 | 53.24 | 66.55 | 6721.55 | 0.01281%
14.9 | 15.02.010 | FDE | TINTA LATEX ECONOMICA EM ELEMENTO VAZADO | m² | 101 | 36.53 | 45.66 | 4611.66 | 0.008786%
14.10 | 15.02.018 | FDE | ESMALTE A BASE DE AGUA | m² | 672 | 40.52 | 50.65 | 34036.8 | 0.06485%
14.11 | 15.02.020 | FDE | MASSA NIVELADORA PARA INTERIOR (AREAS MOLHADAS) | m² | 101 | 29.35 | 36.68 | 3704.68 | 0.007058%
14.12 | 15.02.025 | FDE | TINTA LATEX STANDARD | m² | 39800 | 38.24 | 47.8 | 1902440 | 3.624%
14.13 | 15.02.026 | FDE | TINTA LATEX STANDARD COM MASSA NIVELADORA | m² | 202 | 49.26 | 61.57 | 12437.14 | 0.0237%
14.14 | 15.02.053 | FDE | ESMALTE A BASE DE AGUA EM FORRO DE MADEIRA | m² | 51 | 46.33 | 57.91 | 2953.41 | 0.005627%
14.15 | 15.02.055 | FDE | ENVERNIZAMENTO EM FORRO DE MADEIRA | m² | 151 | 29.19 | 36.48 | 5508.48 | 0.01049%
14.16 | 15.02.061 | FDE | TINTA LATEX STANDARD EM SUPERFICIE DE GESSO | m² | 101 | 30.15 | 37.68 | 3805.68 | 0.007251%
14.17 | 15.02.080 | FDE | TINTA LATEX PARA PISO | m² | 7822 | 30.13 | 37.66 | 294576.52 | 0.5612%
14.18 | 15.03.002 | FDE | MASSA NIVELADORA A BASE DE AGUA EM ESQUADRIAS DE MADEIRA | m² | 2451 | 28.6 | 35.75 | 87623.25 | 0.1669%
14.19 | 15.03.025 | FDE | ESMALTE A BASE DE AGUA SEM MASSA NIVELADORA EM ESQUADRIAS DE MADEIRA | m² | 1590 | 40.2 | 50.25 | 79897.5 | 0.1522%
14.20 | 15.03.026 | FDE | ESMALTE A BASE DE AGUA COM MASSA NIVELADORA EM ESQUADRIAS DE MADEIRA | m² | 100 | 68.81 | 86.01 | 8601 | 0.01639%
14.21 | 15.03.027 | FDE | ESMALTE A BASE DE AGUA EM CERCAS, PORTÕES E GRADIS | m² | 5144 | 20.4 | 25.5 | 131172 | 0.2499%
14.22 | 15.03.028 | FDE | ESMALTE A BASE DE AGUA EM ESQUADRIAS DE FERRO | m² | 3180 | 46.71 | 58.38 | 185648.4 | 0.3537%
14.23 | 15.03.032 | FDE | PRIMER P/ GALVANIZADOS (GALVIT/SIMILAR) - ESQUADRIAS | m² | 101 | 37.89 | 47.36 | 4783.36 | 0.009113%
14.24 | 15.03.035 | FDE | FUNDO ANTI-OXIDANTE EM ESQUADRIAS | m² | 101 | 41.1 | 51.37 | 5188.37 | 0.009885%
14.25 | 15.03.060 | FDE | FACE EXTERNA DE CALHAS/CONDUTORES COM TINTA SINTETICA (ESMALTE) | M | 301 | 16.79 | 20.98 | 6314.98 | 0.01203%
14.26 | 15.03.061 | FDE | FACE INTERNA DE CALHAS COM TINTA BETUMINOSA | M | 101 | 10.65 | 13.31 | 1344.31 | 0.002561%
14.27 | 15.03.064 | FDE | FACE EXTERNA DE CALHAS/CONDUTORES COM ESMALTE A BASE DE AGUA | M | 301 | 17.34 | 21.67 | 6522.67 | 0.01243%
14.28 | 15.04.001 | FDE | CAIACAO | m² | 1007 | 11.08 | 13.85 | 13946.95 | 0.02657%
14.29 | 15.04.007 | FDE | MASSA NIVELADORA PARA EXTERIOR | m² | 1007 | 29.35 | 36.68 | 36936.76 | 0.07037%
14.30 | 15.04.008 | FDE | LATEX EM ELEMENTO VAZADO | m² | 101 | 27.86 | 34.82 | 3516.82 | 0.0067%
14.31 | 15.04.009 | FDE | TRATAMENTO DE CONCRETO COM ESTUQUE E LIXAMENTO | m² | 21 | 42.44 | 53.05 | 1114.05 | 0.002122%
14.32 | 15.04.011 | FDE | TINTA MINERAL IMPERMEAVEL SEM NATA SELADORA | m² | 31 | 16.83 | 21.03 | 651.93 | 0.001242%
14.33 | 15.04.015 | FDE | ESMALTE EM SUPERFICIE REBOCADA SEM MASSA NIVELADORA | m² | 10234 | 29.6 | 37 | 378658 | 0.7214%
14.34 | 15.04.020 | FDE | LIQUIDO IMUNIZANTE EM MADEIRA APARENTE | m² | 21 | 15.78 | 19.72 | 414.12 | 0.000789%
14.35 | 15.04.031 | FDE | VERNIZ ACRILICO BASE AGUA APLICAÇAO 3 DEMAOS | m² | 31 | 12.75 | 15.93 | 493.83 | 0.0009408%
14.36 | 15.04.078 | FDE | SINALIZAÇÃO VISUAL DE DEGRAUS-PINTURA ACRÍLICA P/PISOS | CJ | 16 | 17.08 | 21.35 | 341.6 | 0.0006508%
14.37 | 15.04.080 | FDE | PINTURA DE QUADRAS ESP-LINHAS DEMARCATORIAS (600M2) | UN | 5 | 1492.99 | 1866.23 | 9331.15 | 0.01778%
14.38 | 15.04.081 | FDE | PINTURA DE LINHAS DEMARCATORIAS DE QUADRA DE ESPORTES | M | 1728 | 2.44 | 3.05 | 5270.4 | 0.01004%
14.39 | 15.50.001 | FDE | RASPAGEM DE CAIACAO OU TINTA MINERAL IMPERMEAVEL | m² | 101 | 2.25 | 2.81 | 283.81 | 0.0005407%
14.40 | 15.50.002 | FDE | REMOCAO DE OLEO,ESMALTE,LATEX/ACRILICO EM PAREDES COM LIXAMENTO | m² | 33697 | 4.3 | 5.37 | 180952.89 | 0.3447%
14.41 | 15.50.003 | FDE | REMOCAO DE OLEO,ESMALTE OU VERNIZ EM ESQ DE MADEIRA C/LIXAMENTO | m² | 504 | 6.01 | 7.51 | 3785.04 | 0.007211%
14.42 | 15.50.004 | FDE | REMOCAO DE OLEO,ESMALTE,ALUMIN OU GRAFITE EM ESQ DE FERRO C/LIXAMENTO | m² | 202 | 7.23 | 9.03 | 1824.06 | 0.003475%
14.43 | 15.50.010 | FDE | REMOÇAO DE OLEO,ESMALTE,VERNIZ EM RODAPES,BAGUETES E MOLD C/LIXAMENTO | M | 51 | 1.19 | 1.48 | 75.48 | 0.0001438%
14.44 | 15.50.011 | FDE | REMOCAO DE OLEO,ESMALTE,LATEX/ACRILICO EM PAREDES COM PRODUTO QUIMICO | m² | 51 | 9.24 | 11.55 | 589.05 | 0.001122%
14.45 | 15.50.012 | FDE | REMOCAO DE OLEO ESMALTE OU VERNIZ EM ESQ. DE MADEIRA C/PROD QUIMICO | m² | 51 | 9.24 | 11.55 | 589.05 | 0.001122%
14.46 | 15.50.013 | FDE | REMOCAO DE OLEO,ESMALTE,ALUMIN OU GRAFITE EM ESQ DE FERRO C/PROD QUIM | m² | 51 | 9.24 | 11.55 | 589.05 | 0.001122%
14.47 | 15.50.014 | FDE | REMOÇAO DE OLEO,ESMALTE,VERNIZ EM RODAPES,BAGUETES E MOLD C/PROD.QUIMICO | M | 51 | 1.84 | 2.3 | 117.3 | 0.0002235%
14.48 | 15.50.030 | FDE | REMOCAO DE PINTURA EM ESTRUTURA METALICA COM LIXAMENTO | m² | 303 | 27.35 | 34.18 | 10356.54 | 0.01973%
14.49 | 15.80.010 | FDE | PINTURA EM AZULEJO | m² | 101 | 26.95 | 33.68 | 3401.68 | 0.006481%
14.50 | 15.80.031 | FDE | VERNIZ EM ESQUADRIAS DE MADEIRA INCL PREPARO E RETOQUE DE MASSA | m² | 700 | 31.9 | 39.87 | 27909 | 0.05317%
14.51 | 33.10.100 | CPOS/CDHU | Textura acrílica para uso interno / externo, inclusive preparo | m² | 4258 | 42.28 | 52.85 | 225035.3 | 0.4287%
15 |  |  | SERVIÇOS COMPLEMENTARES |  | 1 |  | 8740859.13 | 8740859.13 | 16.65%
15.1 | 16.01.015 | FDE | FD-15 FECHAMENTO DE DIVISA/BL CONCRETO/REVEST CHAP FINO H=235CM/SAPATA | M | 600 | 743.71 | 929.63 | 557778 | 1.063%
15.2 | 16.01.029 | FDE | FD-24 FECHAMENTO DE DIVISA COM GRADIL ELETROFUNDIDO / BROCA (H=235CM) | M | 600 | 1450.73 | 1813.41 | 1088046 | 2.073%
15.3 | 16.01.090 | FDE | FE-01 FECHAMENTO PARA SETORIZAÇAO 120 | m² | 152 | 665.24 | 831.55 | 126395.6 | 0.2408%
15.4 | 16.02.008 | FDE | PISO DE CONCRETO LISO-FUNDACAO DIRETA FCK-25 MPA | m² | 148 | 197.07 | 246.33 | 36456.84 | 0.06946%
15.5 | 16.02.015 | FDE | PAVIMENTACAO ASFALTICA | m² | 2664 | 77.34 | 96.67 | 257528.88 | 0.4906%
15.6 | 16.02.025 | FDE | GUIAS PRE-MOLDADAS TIPO PMSP | M | 16 | 101.13 | 126.41 | 2022.56 | 0.003853%
15.7 | 16.01.064 | FDE | PT-29 PORTAO DE TELA PARA QUADRA | m² | 50 | 1103.36 | 1379.2 | 68960 | 0.1314%
15.8 | 16.01.088 | FDE | PT-41 PORTAO EM CHAPA DE ACO (300X235CM) | UN | 6 | 10353.92 | 12942.4 | 77654.4 | 0.1479%
15.9 | 16.02.014 | FDE | PAVIMENTAÇAO DE CONCRETO PARA PISO PERMEAVEL DRENANTE (GRAMA) | m² | 100 | 152.37 | 190.46 | 19046 | 0.03629%
15.10 | 16.02.063 | FDE | PAVIMENTACAO ARTICULADA BLOCO CONCRETO INTERTRAVADO E=8CM 50 Mpa COR NATURAL SOBRE BASE AREIA GROSSA | m² | 800 | 229.11 | 286.38 | 229104 | 0.4365%
15.11 | 16.02.026 | FDE | SARJETAS MOLDADAS NO LOCAL TIPO PMSP | M | 11 | 95.59 | 119.48 | 1314.28 | 0.002504%
15.12 | 16.02.027 | FDE | GA-01 GUIA LEVE OU SEPARADOR DE PISOS | M | 22 | 54.71 | 68.38 | 1504.36 | 0.002866%
15.13 | 16.02.028 | FDE | GA-02 GUIA E SARJETA | M | 22 | 134.99 | 168.73 | 3712.06 | 0.007072%
15.14 | 16.02.029 | FDE | GA-03 GUIA E SARJETA TIPO PMSP | M | 22 | 147.12 | 183.9 | 4045.8 | 0.007708%
15.15 | 16.02.031 | FDE | DEGRAU DE CONCRETO CAMURCADO | M | 53 | 89.5 | 111.87 | 5929.11 | 0.0113%
15.16 | 16.02.033 | FDE | PEDRA MIRACEMA | m² | 16 | 120.08 | 150.1 | 2401.6 | 0.004575%
15.17 | 16.03.001 | FDE | CORTE DE MATO E GRAMA - ROÇAGEM MECANIZADA | m² | 11428 | 1.17 | 1.46 | 16684.88 | 0.03179%
15.18 | 16.03.002 | FDE | GRAMA ESMERALDA EM PLACAS | m² | 1139 | 18.05 | 22.56 | 25695.84 | 0.04896%
15.19 | 16.04.001 | FDE | QE-02 POSTE PARA REDE DE VOLEIBOL | PR | 6 | 1856.67 | 2320.83 | 13924.98 | 0.02653%
15.20 | 16.04.002 | FDE | QE-03 TRAVE DE FUTEBOL DE SALAO (FUNDACAO DIRETA) | UN | 6 | 1876.96 | 2346.2 | 14077.2 | 0.02682%
15.21 | 16.04.019 | FDE | FQ-01 FECHAMENTO PARA QUADRA DE ESPORTES - FUNDO - BROCA | M | 170 | 1403.21 | 1754.01 | 298181.7 | 0.5681%
15.22 | 16.04.025 | FDE | QE-37 TABELA DE BASQUETE INCLUSIVE GALVANIZAÇÃO A FOGO E PINTURA ESMALTE FUNDACAO BROCA Ø 25 CM | UN | 6 | 7347.47 | 9184.33 | 55105.98 | 0.105%
15.23 | 16.04.031 | FDE | FQ-01 FECHAMENTO PARA QUADRA DE ESPORTES - LATERAIS - BROCA | M | 318 | 991.89 | 1239.86 | 394275.48 | 0.7512%
15.24 | 16.04.034 | FDE | FQ-02 ALAMBRADO SOBRE DIVISA | m² | 106 | 175.9 | 219.87 | 23306.22 | 0.0444%
15.25 | 16.04.037 | FDE | FQ-04 ALAMBRADO COM PERFIL E TELA SOLDADA-GALVANIZADOS | m² | 2738 | 212.74 | 265.92 | 728088.96 | 1.387%
15.26 | 16.05.032 | FDE | CA-22 CANALETA DE AGUAS PLUVIAIS EM CONCRETO (30CM) | M | 53 | 185.69 | 232.11 | 12301.83 | 0.02344%
15.27 | 16.05.036 | FDE | CANALETA DE CONCRETO 1/2 CANA DN 30CM P/ AGUAS PLUVIAIS | M | 53 | 69.28 | 86.6 | 4589.8 | 0.008744%
15.28 | 16.05.042 | FDE | TC-05 TAMPA DE CONCRETO P/ CANALETA AP (35CM) | M | 53 | 160.71 | 200.88 | 10646.64 | 0.02028%
15.29 | 16.05.050 | FDE | POÇO DE RETENÇÃO DE ÁGUA PLUVIAL Ø 2,50M COM FUNDO DE BRITA | M | 21 | 2872.98 | 3591.22 | 75415.62 | 0.1437%
15.30 | 16.05.052 | FDE | TAMPA PRÉ-MOLDADA Ø 2,50M PARA POÇO DE RETENÇÃO DE A.P. COM TAMPA DE INSPEÇÃO Ø 0,60M | UN | 11 | 899.07 | 1123.83 | 12362.13 | 0.02355%
15.31 | 16.05.070 | FDE | CAIXA DE ALVENARIA - ESCAVACAO MANUAL COM APILOAMENTO DO FUNDO | m³ | 22 | 111.66 | 139.57 | 3070.54 | 0.00585%
15.32 | 16.05.071 | FDE | CAIXA DE ALVENARIA - LASTRO DE CONCRETO | m³ | 22 | 963.71 | 1204.63 | 26501.86 | 0.05049%
15.33 | 16.05.072 | FDE | CAIXA DE ALVENARIA - PAREDE DE 1/2 TIJOLO REVESTIDO | m² | 32 | 265.19 | 331.48 | 10607.36 | 0.02021%
15.34 | 16.05.073 | FDE | CAIXA DE ALVENARIA - PAREDE DE 1 TIJOLO REVESTIDO | m² | 32 | 394.07 | 492.58 | 15762.56 | 0.03003%
15.35 | 16.05.074 | FDE | CAIXA DE ALVENARIA - TAMPA DE CONCRETO | m² | 32 | 215.53 | 269.41 | 8621.12 | 0.01642%
15.36 | 16.06.022 | FDE | MB-03 MASTRO PARA BANDEIRAS | CJ | 6 | 9911.55 | 12389.43 | 74336.58 | 0.1416%
15.37 | 16.06.023 | FDE | AL-01 ABRIGO PARA LIXO | UN | 6 | 5770.37 | 7212.96 | 43277.76 | 0.08245%
15.38 | 16.06.058 | FDE | TAPUME H=225CM APOIADO NO TERRENO E PINTURA LATEX FACE EXTERNA COM LOGOTIPO | M | 530 | 106.63 | 133.28 | 70638.4 | 0.1346%
15.39 | 16.06.065 | FDE | ANDAIME - FACHADA - ALUGUEL MENSAL | m² | 730 | 25.28 | 31.6 | 23068 | 0.04395%
15.40 | 16.06.066 | FDE | ANDAIME - TORRE - ALUGUEL MENSAL | M | 730 | 28.74 | 35.92 | 26221.6 | 0.04996%
15.41 | 16.06.077 | FDE | MANUTENÇÃO MENSAL DE PLACAS DE OBRA | m² | 53 | 4.26 | 5.32 | 281.96 | 0.0005372%
15.42 | 16.06.078 | FDE | FORNECIMENTO E INSTALAÇAO DE PLACA DE IDENTIFICAÇAO DE OBRA INCLUSO SUPORTE ESTRUTURA DE MADEIRA. | m² | 53 | 434.09 | 542.61 | 28758.33 | 0.05479%
15.43 | 16.06.090 | FDE | INSTALACÃO DE LOUSA (LG-07) | UN | 16 | 50.81 | 63.51 | 1016.16 | 0.001936%
15.44 | 16.06.101 | FDE | INSTALAÇÃO DE VENTILADOR DE PAREDE VN-02 | UN | 64 | 13.64 | 17.05 | 1091.2 | 0.002079%
15.45 | 16.08.026 | FDE | CI-02 CAIXA DE INSPEÇÃO 80X80CM PARA ESGOTO | UN | 34 | 1362.44 | 1703.05 | 57903.7 | 0.1103%
15.46 | 16.08.027 | FDE | CG-01 CAIXA DE GORDURA EM ALVENARIA | UN | 34 | 1779.31 | 2224.13 | 75620.42 | 0.1441%
15.47 | 16.08.034 | FDE | FS-05 FOSSA SEPTICA ANEIS CONCR. DN=1,4M H=1,5M | UN | 12 | 5775.91 | 7219.88 | 86638.56 | 0.1651%
15.48 | 16.08.051 | FDE | FA-02 FILTRO ANAEROBICO DN=2,00M H=2,00M | UN | 12 | 11527.58 | 14409.47 | 172913.64 | 0.3294%
15.49 | 16.09.003 | FDE | SM-03 SUMIDOURO - TAMPA DE CONCRETO DN=2,40M | UN | 12 | 1113.91 | 1392.38 | 16708.56 | 0.03183%
15.50 | 16.09.007 | FDE | SM-03 SUMIDOURO - POCO | M | 12 | 2550.12 | 3187.65 | 38251.8 | 0.07288%
15.51 | 16.11.005 | FDE | LIMPEZA DA OBRA | m² | 32217 | 15.63 | 19.53 | 629198.01 | 1.199%
15.52 | 16.11.012 | FDE | LIMPEZA DE APARELHOS SANITARIOS | UN | 318 | 17.86 | 22.32 | 7097.76 | 0.01352%
15.53 | 16.11.014 | FDE | LIMPEZA DE VIDROS | m² | 3627 | 16.74 | 20.92 | 75876.84 | 0.1446%
15.54 | 16.11.020 | FDE | LIMPEZA DE FACHADA POR HIDROJATEAMENTO | m² | 3126 | 8.98 | 11.22 | 35073.72 | 0.06682%
15.55 | 16.11.025 | FDE | REMOÇÃO DE RESÍDUOS ( PODA / ENTULHO) PARA ÁREA DE TRANSBORDO E TRIAGEM (ATT) | m³ | 1060 | 228.01 | 285.01 | 302110.6 | 0.5756%
15.56 | 16.11.030 | FDE | TRANSPORTE POR CAMINHÃO PARA ÁREA DE TRANSBORDO DE RESÍDUOS DE OBRA | KM | 10600 | 2.8 | 3.5 | 37100 | 0.07068%
15.57 | 16.13.001 | FDE | ESCAVACAO MANUAL - PROFUNDIDADE ATE 1.80 M | m³ | 32 | 89.33 | 111.66 | 3573.12 | 0.006807%
15.58 | 16.13.002 | FDE | ESCAVACAO MANUAL - PROFUNDIDADE ALEM DE 1.80 M | m³ | 11 | 100.49 | 125.61 | 1381.71 | 0.002632%
15.59 | 16.13.007 | FDE | ESCORAMENTO PONTALETADO | m² | 16 | 96.79 | 120.98 | 1935.68 | 0.003688%
15.60 | 16.13.010 | FDE | APILOAMENTO PARA SIMPLES REGULARIZACAO | m² | 106 | 8.93 | 11.16 | 1182.96 | 0.002254%
15.61 | 16.13.015 | FDE | REATERRO INTERNO APILOADO | m³ | 27 | 78.16 | 97.7 | 2637.9 | 0.005026%
15.62 | 16.13.025 | FDE | LASTRO DE CONCRETO - 5CM | m² | 212 | 43.73 | 54.66 | 11587.92 | 0.02208%
15.63 | 16.13.026 | FDE | LASTRO DE PEDRA BRITADA - 5CM | m² | 212 | 11.75 | 14.68 | 3112.16 | 0.005929%
15.64 | 16.13.030 | FDE | ESCORAMENTO DE VALAS CONTINUO ATé 2,00M | m² | 42 | 123.61 | 154.51 | 6489.42 | 0.01236%
15.65 | 16.13.035 | FDE | ESCORAMENTO DE VALAS DESCONTINUO ATé 2,00M | m² | 42 | 81.98 | 102.47 | 4303.74 | 0.008199%
15.66 | 16.14.006 | FDE | FORMAS DE MADEIRA MACICA | m² | 781 | 135.54 | 169.42 | 132317.02 | 0.2521%
15.67 | 16.14.009 | FDE | FORMAS PLANAS PLASTIFICADAS PARA CONCRETO APARENTE | m² | 106 | 162.34 | 202.92 | 21509.52 | 0.04098%
15.68 | 16.20.113 | FDE | ELETRODUTO CORRUGADO ESPIRAL ENTERRADO PEAD D=100 CABINE PRIMÁRIA NBR 13897 | M | 32 | 90.92 | 113.65 | 3636.8 | 0.006929%
15.69 | 16.30.010 | FDE | TAPUME H=225CM APOIADO NO TERRENO E PINTURA LATEX FACE EXTERNA COM LOGOTIPO | M | 530 | 106.63 | 133.28 | 70638.4 | 0.1346%
15.70 | 16.35.001 | FDE | DEFINICAO E DEMARCACAO DA AREA DE REPARO, COM DISCO DE CORTE | M | 178 | 5.9 | 7.37 | 1311.86 | 0.002499%
15.71 | 16.35.002 | FDE | ESCARIFICACAO MANUAL (CORTE DE CONCRETO) ATE 3CM DE PROFUNDIDADE | m² | 106 | 223.33 | 279.16 | 29590.96 | 0.05638%
15.72 | 16.35.005 | FDE | DEMOLICAO C/MARTELETES PNEUMATICOS ATE 5,0CM DE PROFUNDIDADE | m² | 106 | 324.78 | 405.97 | 43032.82 | 0.08199%
15.73 | 16.35.006 | FDE | ESCARIFICACAO MECANICA,CORTE CONCRETO C/REBARBADORES ELETR ATE 5,0CM | m² | 412 | 245.93 | 307.41 | 126652.92 | 0.2413%
15.74 | 16.35.013 | FDE | FREZAMENTO MECANICO COM MAQUINA DE DESBASTE | m² | 518 | 37.73 | 47.16 | 24428.88 | 0.04654%
15.75 | 16.35.014 | FDE | LIMPEZA DO SUBSTRATO COM APLICACAO DE JATO DE AGUA FRIA | m² | 530 | 11.69 | 14.61 | 7743.3 | 0.01475%
15.76 | 16.35.016 | FDE | LIMPEZA DO SUBSTRATO, LAVAGEM COM SOLUCOES ACIDAS, PISOS E PAREDES | m² | 318 | 13.06 | 16.32 | 5189.76 | 0.009887%
15.77 | 16.35.018 | FDE | LIMPEZA PARA REMOCAO DE OLEOS E GRAXAS IMPREGNADOS SUPERFICIALMENTE | m² | 212 | 19.23 | 24.03 | 5094.36 | 0.009706%
15.78 | 16.35.022 | FDE | PREPARACAO DO SUBSTRATO POR APICOAMENTO MANUAL DA SUPERFICIE | m² | 530 | 55.83 | 69.78 | 36983.4 | 0.07046%
15.79 | 16.47.001 | FDE | PREPARACAO DE PONTE DE ADERENCIA COM ADESIVO ACRILICO | m² | 9049 | 18.62 | 23.27 | 210570.23 | 0.4012%
15.80 | 16.47.002 | FDE | PREPARACAO DE PONTE DE ADERENCIA COM ADESIVO BASE EPOXI | m² | 3106 | 99.75 | 124.68 | 387256.08 | 0.7378%
15.81 | 16.48.001 | FDE | LIXAMENTO MANUAL | m² | 8120 | 12.76 | 15.95 | 129514 | 0.2467%
15.82 | 16.48.002 | FDE | LIXAMENTO GROSSO OU FINO COM LIXADEIRA ELETRICA | m² | 4060 | 18.66 | 23.32 | 94679.2 | 0.1804%
15.83 | 16.48.003 | FDE | APLICACAO MANUAL DE ESTUQUE E PREPARO DE PASTA | m² | 606 | 20.2 | 25.25 | 15301.5 | 0.02915%
15.84 | 16.48.004 | FDE | POLIMENTO DO ESTUQUE, LIXAMENTO MANUAL | m² | 606 | 7.18 | 8.97 | 5435.82 | 0.01036%
15.85 | 16.48.009 | FDE | APLICACAO PINTURA IMPERM DUAS DEMAOS VERNIZ EPOXI BICOMPONENTE | m² | 106 | 45.15 | 56.43 | 5981.58 | 0.0114%
15.86 | 16.48.015 | FDE | APLICACAO PINTURA IMPERM DUAS DEMAOS SITEMA DUPLO EPOXI POLIURETANO | m² | 106 | 75.14 | 93.92 | 9955.52 | 0.01897%
15.87 | 16.50.001 | FDE | DEMOLIÇÃO DE TUBO DE F.G. P/ SUST DE TELA ALAMBR INCL BASE FIXAÇÃO | UN | 22 | 29.03 | 36.28 | 798.16 | 0.001521%
15.88 | 16.50.002 | FDE | DEMOLIÇÃO DE TELA DE ARAME GALVANIZADO | m² | 106 | 2.46 | 3.07 | 325.42 | 0.00062%
15.89 | 16.80.010 | FDE | TELA DE ARAME GALVANIZADO N.12 MALHA 2" | m² | 550 | 78.35 | 97.93 | 53861.5 | 0.1026%
15.90 | 16.80.012 | FDE | TUBO DE F.G. 2" P/ SUSTENT TELA DE ALAMBRADO EXCL BASE-MONTANTE | M | 22 | 97.83 | 122.28 | 2690.16 | 0.005125%
15.91 | 16.80.014 | FDE | LASTRO DE BRITA GRADUADA COMPACTAÇÃO MECÂNICA E=8CM | m² | 1060 | 20.31 | 25.38 | 26902.8 | 0.05125%
15.92 | 16.80.087 | FDE | LIMPEZA DE REVESTIMENTOS HIDRAULICOS | m² | 530 | 13.39 | 16.73 | 8866.9 | 0.01689%
15.93 | 16.80.089 | FDE | LIMPEZA DE CAIXA D'AGUA ATE 1000 LITROS | UN | 50 | 66.99 | 83.73 | 4186.5 | 0.007976%
15.94 | 16.80.093 | FDE | LIMPEZA DE CAIXA DE INSPECAO | UN | 212 | 6.69 | 8.36 | 1772.32 | 0.003377%
15.95 | 16.80.094 | FDE | LIMPEZA DE FOSSA SEPTICA | m³ | 105 | 199 | 248.75 | 26118.75 | 0.04976%
15.96 | 16.80.095 | FDE | LIMPEZA DE SUMIDOURO POR VIAGEM DE 7 M3 | VG | 47 | 1465.88 | 1832.35 | 86120.45 | 0.1641%
15.97 | 16.80.134 | FDE | LIMPEZA DE CAIXA DE GORDURA / PASSAGEM INCLUSIVE REASSENTAMENTO DE TAMPA COM ARGAMASSA | UN | 52 | 26.81 | 33.5125 | 1742.65 | 0.003377%
15.98 | 16.80.097 | FDE | CAÇAMBA DE 4M3 PARA RETIRADA DE ENTULHO | UN | 356 | 740.75 | 925.93 | 329631.08 | 0.628%
15.99 | 16.80.098 | FDE | RETIRADA DE ENTULHO | m³ | 1421 | 94.69 | 118.36 | 168189.56 | 0.3204%
15.100 | 16.20.042 | FDE | MANUTENCAO INTEGRAL P/ ELEVADOR NOVO 2 PARADAS - MENSAL | UN | 12 | 1401.18 | 1751.47 | 21017.64 | 0.04004%
15.101 | 16.20.044 | FDE | MANUTENCAO INTEGRAL P/ ELEVADOR NOVO 4 PARADAS - MENSAL | UN | 12 | 1688 | 2110 | 25320 | 0.04824%
15.102 | 16.20.045 | FDE | MANUTENCAO INTEGRAL P/ ELEVADOR NOVO 5 PARADAS - MENSAL | UN | 12 | 1526.51 | 1908.13 | 22897.56 | 0.04362%
15.103 | 16.03.066 | FDE | ARBUSTO H=0.50 A 0.70M - AZALÉIA | UN | 1800 | 55.4 | 69.25 | 124650 | 0.2375%
15.104 | 16.03.088 | FDE | FORRACAO - LIRIO AMARELO | m² | 1900 | 168.5 | 210.62 | 400178 | 0.7624%
[5 empty] | Total sem BDI |  | 41991993.86 |  |  | 53105574.715
[5 empty] | Total do BDI |  | 10496379.97
[5 empty] | Total Geral |  | 52488373.83 |  |  | 93966087.9725

## REV_FINAL
|  |  | Obra | Bancos |  | B.D.I. |  | Encargos Sociais
|  |  | ATA MANUTENÇÃO CP 2026 | SINAPI - 02/2026 - São Paulo SBC - 03/2026 - São Paulo SICRO3 - 10/2025 - São Paulo SIURB - 07/2025 - São Paulo SIURB INFRA - 07/2025 - São Paulo CPOS/CDHU - 01/2026 - São Paulo FDE - 10/2025 - São Paulo |  | 25,0% |  | Desonerado: embutido nos preços unitário dos insumos de mão de obra, de acordo com as bases.
Orçamento Sintético
Item | Código | Banco | Descrição | Und | Quant. | Valor Unit | Valor Unit com BDI | Total | Peso (%)
1 |  |  | INFRA ESTRUTURA |  |  |  | 1131464.79 | 1131464.79 | 2.095% |  | TOTAL SEM BDI
1.1 | 02.02.021 | FDE | ACO CA-50 (A OU B) FYK = 500 MPA | KG | 8560 | 12.65 | 15.81 | 135333.6 | 0.2506% | 1131464.79 | 108284
1.2 | 02.02.026 | FDE | BROCA DE CONCRETO DE DIAMETRO 25CM - INCL ARRANQUES | M | 236 | 86.14 | 107.67 | 25410.12 | 0.04705% |  | 20329.04
1.3 | 02.02.027 | FDE | BROCA DE CONCRETO DE DIAMETRO 30CM - INCL ARRANQUES | M | 31 | 126.03 | 157.53 | 4883.43 | 0.009043% |  | 3906.93
1.4 | 02.04.003 | FDE | ACO CA 60 (A OU B) FYK= 600 M PA | KG | 1007 | 12.99 | 16.23 | 16343.61 | 0.03026% |  | 13080.93
1.5 | 02.04.005 | FDE | TELA ARMADURA (MALHA ACO CA 60 FYK= 600 M PA) | KG | 403 | 9.98 | 12.47 | 5025.41 | 0.009306% |  | 4021.94
1.6 | 02.05.014 | FDE | CONCRETO DOSADO E LANÇADO FCK=20MPA | m³ | 212 | 561.87 | 702.33 | 148893.96 | 0.2757% |  | 119116.44
1.7 | 02.05.018 | FDE | CONCRETO DOSADO E LANCADO FCK=25MPA | m³ | 212 | 586.18 | 732.72 | 155336.64 | 0.2876% |  | 124270.16
1.8 | 02.05.019 | FDE | CONCRETO DOSADO E LANCADO FCK=30MPA | m³ | 212 | 608.83 | 761.03 | 161338.36 | 0.2988% |  | 129071.96
1.9 | 02.05.024 | FDE | CONCRETO DOSADO,BOMBEADO E LANÇADO FCK=20MPA | m³ | 101 | 598.8 | 748.5 | 75598.5 | 0.14% |  | 60478.8
1.10 | 02.05.028 | FDE | CONCRETO DOSADO,BOMBEADO E LANCADO FCK=25MPA | m³ | 101 | 619.54 | 774.42 | 78216.42 | 0.1448% |  | 62573.54
1.11 | 02.05.029 | FDE | CONCRETO DOSADO, BOMBEADO E LANCADO FCK=30MPA | m³ | 101 | 643.63 | 804.53 | 81257.53 | 0.1505% |  | 65006.63
1.12 | 02.05.050 | FDE | CONCRETO GROUT, PREPARADO NO LOCAL, LANÇADO E ADENSADO | m³ | 101 | 590.38 | 737.97 | 74534.97 | 0.138% |  | 59628.38
1.13 | 02.06.020 | FDE | ALVENARIA EMBASAMENTO BLOCO CONCRETO ESTRUTURAL 14X19X39CM CLASSE A | m² | 551 | 114.55 | 143.18 | 78892.18 | 0.1461% |  | 63117.05
1.14 | 01.08.050 | FDE | CAIXA DE LIGACAO OU INSPECAO - ALVENARIA DE 1/2 TIJOLO REVESTIDA | m² | 44.36 | 274.85 | 343.56 | 15240.32 | 0.02822% |  | 12192.346
1.15 | 01.08.051 | FDE | CAIXA DE LIGACAO OU INSPECAO - ALVENARIA DE 1 TIJOLO REVESTIDA | m² | 39.55 | 432.71 | 540.88 | 21391.8 | 0.03961% |  | 17113.6805
1.16 | 02.07.002 | FDE | IMPERM RESP ALV EMBAS C/ CIM-AREIA 1-3 HIDROFUGO/TINTA BETUMINOSA | m² | 101 | 87.59 | 109.48 | 11057.48 | 0.02048% |  | 8846.59
1.17 | 02.50.001 | FDE | DEMOLIÇÃO DE CONCRETO SIMPLES (MANUAL) | m³ | 51 | 245.66 | 307.07 | 15660.57 | 0.029% |  | 12528.66
1.18 | 02.50.002 | FDE | DEMOLIÇÃO DE LASTRO DE CONCRETO SIMPLES (MANUAL) | m³ | 51 | 290.33 | 362.91 | 18508.41 | 0.03427% |  | 14806.83
1.19 | 02.50.003 | FDE | DEMOLIÇÃO DE ALVENARIA DE FUNDACÃO (MANUAL) | m³ | 51 | 133.99 | 167.48 | 8541.48 | 0.01582% |  | 6833.49
2 |  |  | SUPERESTRUTURA |  | 1 |  | 175566.65 | 175566.65 | 0.3251% |  | 905207.3965
2.1 | 03.01.005 | FDE | CIMBRAMENTO DE MADEIRA | m³ | 106 | 46.79 | 58.48 | 6198.88 | 0.01148% | 175566.65 | 4959.74
2.2 | 03.03.019 | FDE | LAJE PRE-FABRICADA VIGOTA TRELICADA UNIDIRECIONAL LT16-100KGF/M2 | m² | 342 | 188.02 | 235.02 | 80376.84 | 0.1488% |  | 64302.84
2.3 | 03.03.110 | FDE | ESCORAMENTO METÁLICO PARA VIGAS ALTURA ATÉ 3,20M ESPAÇAMENTO MENOR OU IGUAL 60CM | M | 101 | 81.16 | 101.45 | 10246.45 | 0.01897% |  | 8197.16
2.4 | 03.03.111 | FDE | ESCORAMENTO METÁLICO PARA LAJES ALTURA ATÉ 3,20M MALHA MENOR OU IGUAL 1,50X1,50 | m² | 106 | 21.96 | 27.45 | 2909.7 | 0.005388% |  | 2327.76
2.5 | 03.04.010 | FDE | FORNECIMENTO E MONTAGEM DE ESTRUTURA METALICA COM AÇO NAO PATINAVEL (ASTM A36/A570) | KG | 1060 | 26.36 | 32.95 | 34927 | 0.06468% |  | 27941.6
2.6 | 03.04.030 | FDE | DESMONTAGEM DE ESTRUTURA METALICA | KG | 1007 | 4.87 | 6.08 | 6122.56 | 0.01134% |  | 4904.09
2.7 | 03.05.011 | FDE | VIGA DE MADEIRA 6X12 CM (PASSAGEM COBERTA) | M | 53 | 45.19 | 56.48 | 2993.44 | 0.005543% |  | 2395.07
2.8 | 03.05.012 | FDE | VIGA DE MADEIRA 6X16 CM (PASSAGEM COBERTA) | M | 32 | 60.96 | 76.2 | 2438.4 | 0.004515% |  | 1950.72
2.9 | 03.50.001 | FDE | DEMOLIÇÃO DE CONCRETO INCLUINDO REVESTIMENTOS (MANUAL) | m³ | 51 | 446.66 | 558.32 | 28474.32 | 0.05273% |  | 22779.66
2.10 | 03.50.005 | FDE | DEMOLIÇÃO DE LAJES MISTAS OU PRÉ-MOLDADAS INCLUINDO REVESTIMENTOS (MANUAL) | m² | 21 | 33.49 | 41.86 | 879.06 | 0.001628% |  | 703.29
3 |  |  | ALVENARIA E OUTROS ELEMENTOS DIVISÓRIOS |  | 1 |  | 3046224.41 | 3046224.41 | 5.641% |  | 140461.93
3.1 | 04.01.003 | FDE | ALVENARIA DE TIJOLO DE BARRO MACICO E=1 TIJOLO | m² | 516 | 259.45 | 324.31 | 167343.96 | 0.3099% | 3046224.41 | 133876.2
3.2 | 04.01.030 | FDE | ALVENARIA DE BLOCOS DE CONCRETO E=9CM CLASSE C | m² | 3180 | 82.08 | 102.6 | 326268 | 0.6042% |  | 261014.4
3.3 | 04.01.033 | FDE | ALVENARIA DE BLOCO DE CONCRETO 14X19X39 CM CLASSE C | m² | 3180 | 98.73 | 123.41 | 392443.8 | 0.7267% |  | 313961.4
3.4 | 04.01.034 | FDE | ALVENARIA DE BLOCO DE CONCRETO 19X19X39 CM CLASSE C | m² | 1060 | 120.37 | 150.46 | 159487.6 | 0.2953% |  | 127592.2
3.5 | 04.01.042 | FDE | ALVENARIA DE BLOCO CERAMICO PORTANTE E=14CM | m² | 1060 | 82.78 | 103.47 | 109678.2 | 0.2031% |  | 87746.8
3.6 | 04.01.046 | FDE | ARMADURA CA 50 PARA PAREDE AUTO-PORTANTE | KG | 318 | 12.65 | 15.81 | 5027.58 | 0.00931% |  | 4022.7
3.7 | 04.01.047 | FDE | ARMADURA CA 60 PARA PAREDE AUTO-PORTANTE | KG | 106 | 12.99 | 16.23 | 1720.38 | 0.003186% |  | 1376.94
3.8 | 04.01.049 | FDE | ALVENARIA AUTO-PORTANTE: BLOCO CONCRETO ESTRUTURAL DE 19X19X19CM CLASSE B | m² | 2650 | 180.2 | 225.25 | 596912.5 | 1.105% |  | 477530
3.9 | 04.01.050 | FDE | ALVENARIA AUTO-PORTANTE: BLOCO CONCRETO ESTRUTURAL DE 14X19X39CM CLASSE B | m² | 1530 | 108.57 | 135.71 | 207636.3 | 0.3845% |  | 166112.1
3.10 | 04.01.058 | FDE | VERGA/CINTA EM BLOCO DE CONCRETO CANALETA - 14 CM | M | 101 | 45.89 | 57.36 | 5793.36 | 0.01073% |  | 4634.89
3.11 | 04.01.059 | FDE | VERGA/CINTA EM BLOCO DE CONCRETO CANALETA - 19 CM | M | 101 | 50.53 | 63.16 | 6379.16 | 0.01181% |  | 5103.53
3.12 | 04.01.070 | FDE | ALVENARIA DE TIJOLO CERAMICO FURADO (BAIANO) ESP.NOM. 10 CM | m² | 1060 | 88.96 | 111.2 | 117872 | 0.2183% |  | 94297.6
3.13 | 04.03.001 | FDE | DV-01 DIVISORIA DE GRANILITE - LATERAL ABERTA | M | 51 | 732.41 | 915.51 | 46691.01 | 0.08646% |  | 37352.91
3.14 | 04.01.071 | FDE | ALVENARIA DE TIJOLO CERAMICO FURADO (BAIANO) ESP.NOM. 12.5 CM | m² | 1060 | 101.14 | 126.42 | 134005.2 | 0.2481% |  | 107208.4
3.15 | 04.03.002 | FDE | DV-02 DIVISORIA DE GRANILITE - LATERAL FECHADA | M | 114 | 732.41 | 915.51 | 104368.14 | 0.1933% |  | 83494.74
3.16 | 04.03.003 | FDE | DV-03 DIVISORIA DE GRANILITE - FRONTAL | M | 127 | 1911.9 | 2389.87 | 303513.49 | 0.562% |  | 242811.3
3.17 | 04.03.008 | FDE | DV-04 DIVISÓRIA DE GRANILITE - ANTEPARO | M | 101 | 760.57 | 950.71 | 96021.71 | 0.1778% |  | 76817.57
3.18 | 04.03.009 | FDE | DV-07 DIVISÓRIA DE GRANILITE | m² | 101 | 249.98 | 312.47 | 31559.47 | 0.05844% |  | 25247.98
3.19 | 04.03.022 | FDE | DIVISORIA CHAPA FIBRA MAD PRENS BP/PAINEL/VIDRO/VENTIL PERM E=35MM | m² | 100 | 237.39 | 296.73 | 29673 | 0.05495% |  | 23739
3.20 | 04.03.023 | FDE | DIVISORIA CHAPA FIBRA MAD PRENS BP/PAINEL CEGO 1,20X2,11M E=35MM | m² | 100 | 237.42 | 296.77 | 29677 | 0.05495% |  | 23742
3.21 | 04.03.025 | FDE | DIVISORIA CHAPA FIBRA MAD PRENS BP/PAINEL VENT PERM 1,20X2,11M E=35MM | m² | 100 | 218.09 | 272.61 | 27261 | 0.05048% |  | 21809
3.22 | 04.03.026 | FDE | DV-05 DIVISORIA PARA SALA DE INFORMÁTICA | m² | 100 | 188.37 | 235.46 | 23546 | 0.0436% |  | 18837
3.23 | 04.03.029 | FDE | DIVISORIA DE PLACA DE GESSO ACARTONADO STANDARD 15MM ESPESSURA 120/90 COM LÃ MINERAL. FORNECIDA E INSTALADA | m² | 150.24 | 187.56 | 234.45 | 35223.76 | 0.06523% |  | 28179.0144
3.24 | 04.50.001 | FDE | DEMOLIÇÃO DE ALVENARIAS EM GERAL E ELEMENTOS VAZADOS,INCL REVESTIMENTOS | m³ | 101 | 103.35 | 129.18 | 13047.18 | 0.02416% |  | 10438.35
3.25 | 04.50.010 | FDE | DEMOLIÇÃO DE DIVISÓRIAS DE MADEIRA INCLUINDO ENTARUGAMENTO | m² | 31 | 6.69 | 8.36 | 259.16 | 0.0004799% |  | 207.39
3.26 | 04.50.011 | FDE | DEMOLIÇÃO DE DIVISÓRIAS EM PLACAS PARA SANITÁRIOS | m² | 231 | 6.69 | 8.36 | 1931.16 | 0.003576% |  | 1545.39
3.27 | 04.50.012 | FDE | DEMOLIÇÃO DE PLACAS DE FIBRO CIMENTO | m² | 11 | 8.54 | 10.67 | 117.37 | 0.0002173% |  | 93.94
3.28 | 04.60.010 | FDE | RETIRADA DE DIVISÓRIAS EM CHAPAS DE MADEIRA, INCLUSIVE ENTARUGAMENTO | m² | 51 | 17.08 | 21.35 | 1088.85 | 0.002016% |  | 871.08
3.29 | 04.60.011 | FDE | RETIRADA DE DIVISÓRIAS EM CHAPA DE MADEIRA,EXCLUSIVE ENTARUGAMENTO | m² | 51 | 5.69 | 7.11 | 362.61 | 0.0006715% |  | 290.19
3.30 | 04.60.012 | FDE | RETIRADA DE PAINÉIS DIVISÓRIAS COM MONTANTES METÁLICAS | m² | 21 | 7.52 | 9.4 | 197.4 | 0.0003655% |  | 157.92
3.31 | 04.80.004 | FDE | ELEMENTO VAZADO REF NEO REX 90 39X39X7CM | m² | 101 | 160.81 | 201.01 | 20302.01 | 0.03759% |  | 16241.81
3.32 | 04.80.011 | FDE | DIVISORIA CHAPA COMPENSADO E=4MM G1-C8 AMBAS FACES INCL ENTARUGAMENTO | m² | 101 | 134.96 | 168.7 | 17038.7 | 0.03155% |  | 13630.96
3.33 | 04.80.015 | FDE | DIVISÓRIAS DE CHAPAS DURATEX OU SIMILAR,INCL ENTARUGAMENTO | m² | 50 | 137.19 | 171.48 | 8574 | 0.01588% |  | 6859.5
3.34 | 04.80.017 | FDE | DIVISORIAS DE CHAPAS DIVILUX OU SIMILAR | m² | 85 | 237.21 | 296.51 | 25203.35 | 0.04667% |  | 20162.85
4 |  |  | ELEMENTOS DE MADEIRA / COMPONENTES ESPECIAIS |  | 1 |  | 2204109.09 | 2204109.09 | 4.081% |  | 2437007.0544
4.1 | 05.01.004 | FDE | PM-04 PORTA DE MADEIRA SARRAFEADA P/ PINT. BAT. MADEIRA L=82CM | UN | 129 | 1131.56 | 1414.45 | 182464.05 | 0.3379% | 2204109.09 | 145971.24
4.2 | 05.01.005 | FDE | PM-05 PORTA DE MADEIRA SARRAFEADA P/ PINT. BAT. MADEIRA L=92CM | UN | 21 | 1176.87 | 1471.08 | 30892.68 | 0.05721% |  | 24714.27
4.3 | 05.01.101 | FDE | PM-08 PORTA DE MADEIRA SARRAFEADA P/ PINT. BAT. MADEIRA L=124CM INCLUSIVE REFORÇO FECHADURA | UN | 53 | 1808.18 | 2260.22 | 119791.66 | 0.2218% |  | 95833.54
4.4 | 05.01.014 | FDE | PM-24 PORTA DE MADEIRA SARRAFEADA P/ PINT. BAT. MADEIRA L=72CM | UN | 21 | 1126.81 | 1408.51 | 29578.71 | 0.05477% |  | 23663.01
4.5 | 05.01.029 | FDE | PM-74 PORTA SARRAFEADO MACIÇO P/BOXES L=62CM-COMPLETA | UN | 56 | 722.69 | 903.36 | 50588.16 | 0.09368% |  | 40470.64
4.6 | 05.05.037 | FDE | BS-08 BANCADA PARA FRALDÁRIO | M | 76 | 1160.7 | 1450.87 | 110266.12 | 0.2042% |  | 88213.2
4.7 | 05.05.040 | FDE | BS-05 BANCADA PARA COZINHA - GRANITO POLIDO 20MM | M | 108 | 513.26 | 641.57 | 69289.56 | 0.1283% |  | 55432.08
4.8 | 05.05.075 | FDE | PR-09 PRATELEIRA EM GRANILITE - L=55CM | M | 49 | 1460.9 | 1826.12 | 89479.88 | 0.1657% |  | 71584.1
4.9 | 05.05.078 | FDE | GS-03 GUICHE DE SECRETARIA/JANELA DE 2 FOLHAS | UN | 6 | 4128.35 | 5160.43 | 30962.58 | 0.05734% |  | 24770.1
4.10 | 05.05.080 | FDE | ET-05 ESTRADO DE POLIPROPILENO | M | 11 | 79.72 | 99.65 | 1096.15 | 0.00203% |  | 876.92
4.11 | 05.05.085 | FDE | BA-12 BALCÃO DE ATENDIMENTO DE GRANITO (210X60CM) | UN | 6 | 7901.98 | 9877.47 | 59264.82 | 0.1097% |  | 47411.88
4.12 | 05.05.086 | FDE | BA-13 BALCAO ATENDIMENTO - GRANITO | UN | 6 | 5632.5 | 7040.62 | 42243.72 | 0.07823% |  | 33795
4.13 | 05.05.087 | FDE | GS-04 GUICHE DE SECRETARIA/JANELA DE CORRER | UN | 6 | 5149.12 | 6436.4 | 38618.4 | 0.07151% |  | 30894.72
4.14 | 05.05.089 | FDE | BA-10 BALCÃO DE DISTRIB.DE GRANITO (L=350CM) | UN | 6 | 8482.42 | 10603.02 | 63618.12 | 0.1178% |  | 50894.52
4.15 | 05.05.096 | FDE | CC-06 CUBA INOX 460X300X170MM - MISTURADOR DE PAREDE | UN | 11 | 2519.01 | 3148.76 | 34636.36 | 0.06414% |  | 27709.11
4.16 | 05.05.101 | FDE | CC-01 CUBA INOX (60X50X30CM) INCLUSIVE VÁLVULA AMERICANA-GRANITO | UN | 25 | 3242.61 | 4053.26 | 101331.5 | 0.1876% |  | 81065.25
4.17 | 05.05.104 | FDE | CC-04 CUBA DUPLA INOX (102X40X25CM) INCLUSIVE VÁLVULA AMERICANA-GRANITO | UN | 16 | 5341.66 | 6677.07 | 106833.12 | 0.1978% |  | 85466.56
4.18 | 05.05.105 | FDE | CC-05 CUBA INOX (50X40X25CM) TORNEIRA DE MESA INCL.VÁLVULA AMERICANA-GRANITO | UN | 38 | 3233.2 | 4041.5 | 153577 | 0.2844% |  | 122861.6
4.19 | 05.06.061 | FDE | RP-02 REFORCO DE FECHADURAS PARA PORTAS (RP-02) | UN | 112 | 93.55 | 116.93 | 13096.16 | 0.02425% |  | 10477.6
4.20 | 05.50.015 | FDE | DEMOLIÇÃO DE QUADRO NEGRO TIPO GREEMBOARD INCLUINDO ENTARUGAMENTO | m² | 11 | 6.69 | 8.36 | 91.96 | 0.0001703% |  | 73.59
4.21 | 05.60.001 | FDE | RETIRADA DE FOLHAS DE PORTAS OU JANELAS | UN | 427 | 14.24 | 17.8 | 7600.6 | 0.01407% |  | 6080.48
4.22 | 05.60.005 | FDE | RETIRADA DE BATENTES DE ESQUADRIAS DE MADEIRA | UN | 326 | 59.29 | 74.11 | 24159.86 | 0.04474% |  | 19328.54
4.23 | 05.60.010 | FDE | RETIRADA DE GUARNIÇÃO OU MOLDURAS | M | 3312 | 1.99 | 2.48 | 8213.76 | 0.01521% |  | 6590.88
4.24 | 05.60.017 | FDE | RETIRADA DE PORTA GIZ, INCLUSIVE SUPORTES | M | 16 | 11.39 | 14.23 | 227.68 | 0.0004216% |  | 182.24
4.25 | 05.60.050 | FDE | RETIRADA DE FECHADURAS DE EMBUTIR | UN | 326 | 14.24 | 17.8 | 5802.8 | 0.01075% |  | 4642.24
4.26 | 05.60.055 | FDE | RETIRADA DE CREMONA FECHO DE ALAVANCA DE EMBUTIR,TARJETAS E FECHAD SOBREPOR | UN | 101 | 5.69 | 7.11 | 718.11 | 0.00133% |  | 574.69
4.27 | 05.60.060 | FDE | RETIRADA DE DOBRADIÇAS | UN | 977 | 5.69 | 7.11 | 6946.47 | 0.01286% |  | 5559.13
4.28 | 05.70.001 | FDE | RECOLOCAÇÃO DE FOLHAS DE PORTA OU JANELA | UN | 59 | 112.81 | 141.01 | 8319.59 | 0.01541% |  | 6655.79
4.29 | 05.70.005 | FDE | RECOLOCAÇÃO DE BATENTES DE ESQUADRIAS DE MADEIRA | UN | 62 | 66.44 | 83.05 | 5149.1 | 0.009535% |  | 4119.28
4.30 | 05.70.015 | FDE | RECOLOCAÇÃO DE FECHADURAS DE EMBUTIR | UN | 85 | 81.53 | 101.91 | 8662.35 | 0.01604% |  | 6930.05
4.31 | 05.80.020 | FDE | BATENTE DE MADEIRA PARA PORTAS DE 1 FL SEM BANDEIRA | CJ | 33 | 259.25 | 324.06 | 10693.98 | 0.0198% |  | 8555.25
4.32 | 05.80.035 | FDE | GUARNICAO DE 5 CM PARA PORTA DE 1 FOLHA | CJ | 78 | 32.04 | 40.05 | 3123.9 | 0.005785% |  | 2499.12
4.33 | 05.80.042 | FDE | LOUSA QUADRICULADA L=4.61M MOD. LG-01 | UN | 71 | 2914.7 | 3643.37 | 258679.27 | 0.479% |  | 206943.7
4.34 | 05.80.044 | FDE | LOUSA QUADRICULADA L=2.55M MOD. LG-02 | UN | 21 | 1559.37 | 1949.21 | 40933.41 | 0.0758% |  | 32746.77
4.35 | 05.80.070 | FDE | FECHADURA COMPLETA, CILINDRICA DE EMBUTIR | JG | 112 | 304.78 | 380.97 | 42668.64 | 0.07901% |  | 34135.36
4.36 | 05.80.071 | FDE | FECHADURA COMPLETA, TIPO GORGE DE EMBUTIR | JG | 96 | 196.89 | 246.11 | 23626.56 | 0.04375% |  | 18901.44
4.37 | 05.80.072 | FDE | FECHADURA COMPL TIPO TARGETA DE SOBREPOR C/VISOR "LIVRE-OCUPADO" | JG | 59 | 150.22 | 187.77 | 11078.43 | 0.02051% |  | 8862.98
4.38 | 05.80.073 | FDE | FECHADURA DE SOBREPOR CILINDRICA PARA PORTOES | UN | 44 | 148.41 | 185.51 | 8162.44 | 0.01511% |  | 6530.04
4.39 | 05.80.080 | FDE | DOBRADICA DE 3 1/2" X 3" CROMADO, COM EIXO E BOLA DE LATAO | UN | 355 | 49.46 | 61.82 | 21946.1 | 0.04064% |  | 17558.3
4.40 | 05.80.081 | FDE | DOBRADICA DE 3 1/2" X 3" EM ACO LAMINADO | UN | 278 | 25.13 | 31.41 | 8731.98 | 0.01617% |  | 6986.14
4.41 | 05.80.082 | FDE | DOBRADICA FERRO CROMADO COM PINO E BOLAS DE FERRO 3" X 2 1/2" | UN | 285 | 38.67 | 48.33 | 13774.05 | 0.02551% |  | 11020.95
4.42 | 05.80.083 | FDE | DOBRADICA DE 3" X 2 1/2" EM ACO LAMINADO | UN | 265 | 38.67 | 48.33 | 12807.45 | 0.02372% |  | 10247.55
4.43 | 05.80.085 | FDE | FECHADURA TETRA COMPLETA ESPELHO REDONDO CROMADO | UN | 78 | 143.3 | 179.12 | 13971.36 | 0.02587% |  | 11177.4
4.44 | 05.80.086 | FDE | CREMONA COMPLETO | JG | 64 | 481.67 | 602.08 | 38533.12 | 0.07135% |  | 30826.88
4.45 | 05.80.087 | FDE | VARETA PARA CREMONA | M | 56 | 54.35 | 67.93 | 3804.08 | 0.007044% |  | 3043.6
4.46 | 05.80.091 | FDE | FECHO TIPO UNHA DE EMBUTIR DE 10 CM | UN | 83 | 28.42 | 35.52 | 2948.16 | 0.005459% |  | 2358.86
4.47 | 05.80.094 | FDE | DOBRADICA FERRO CROM C/ PINO BOLAS ANEIS FERRO 3 1/2"X3" | UN | 285 | 45.36 | 56.7 | 16159.5 | 0.02992% |  | 12927.6
4.48 | 05.80.095 | FDE | FECHADURA CILINDRICA COMPLETO (FECHAD ROSETA MACAN) | UN | 146 | 304.78 | 380.97 | 55621.62 | 0.103% |  | 44497.88
4.49 | 05.80.096 | FDE | FECHO UNHA DE EMBUTIR AÇO CROMADO 20CM X 3/4" | UN | 83 | 91.99 | 114.98 | 9543.34 | 0.01767% |  | 7635.17
4.50 | 05.81.001 | FDE | PORTA MADEIRA COMPENS LISA P/ VERNIZ 72X210CM | UN | 112 | 351.17 | 438.96 | 49163.52 | 0.09104% |  | 39331.04
4.51 | 05.81.002 | FDE | PORTA MADEIRA COMPENS LISA P/ VERNIZ 82X210CM | UN | 89 | 357.66 | 447.07 | 39789.23 | 0.07368% |  | 31831.74
4.52 | 06.02.088 | FDE | PORTÃO DE CORRER EM GRADIL ELETROFUNDIDO | m² | 59 | 1252.1 | 1565.12 | 92342.08 | 0.171% |  | 73873.9
4.53 | 05.81.082 | FDE | PORTA CADEADO EM FERRO PINTADO - DE 110MM - PESO MIN 135G | UN | 32 | 18.68 | 23.35 | 747.2 | 0.001384% |  | 597.76
4.54 | 05.82.010 | FDE | TAMPO DE PIA EM GRANITO E=2CM | M | 44 | 395.25 | 494.06 | 21738.64 | 0.04025% |  | 17391
5 |  |  | ELEMENTOS METÁLICOS / COMPONENTES ESPECIAIS |  | 1 |  | 6064567.75 | 6064567.75 | 11.23% |  | 1763322.68
5.1 | 06.03.035 | FDE | GR-02 GRADE DE PROTECAO / GUICHE (122X105 CM) FERRO CHATO 1/2" X 1/8" | UN | 150 | 789.18 | 986.47 | 147970.5 | 0.274% | 6064567.75 | 118377
5.2 | 06.01.025 | FDE | CAIXILHOS DE FERRO -BASCULANTES | m² | 156 | 1421.45 | 1776.81 | 277182.36 | 0.5133% |  | 221746.2
5.3 | 06.01.026 | FDE | CAIXILHOS DE FERRO -FIXOS | m² | 156 | 1291.54 | 1614.42 | 251849.52 | 0.4664% |  | 201480.24
5.4 | 06.01.027 | FDE | CAIXILHOS DE FERRO -FIXO COM VENTILACAO PERMANENTE | m² | 51 | 922.88 | 1153.6 | 58833.6 | 0.1089% |  | 47066.88
5.5 | 06.01.072 | FDE | CAIXILHOS DE ALUMINIO -BASCULANTES | m² | 880 | 1474.16 | 1842.7 | 1621576 | 3.003% |  | 1297260.8
5.6 | 06.01.075 | FDE | CAIXILHOS DE ALUMINIO -FIXO | m² | 206 | 1090.2 | 1362.75 | 280726.5 | 0.5198% |  | 224581.2
5.7 | 06.02.001 | FDE | PC-01 PORTA CORTA-FOGO P90 L=90CM COMPLETA | UN | 11 | 1928.85 | 2411.06 | 26521.66 | 0.04911% |  | 21217.35
5.8 | 06.02.020 | FDE | PORTA DE FERRO (TIPO PF-11) | m² | 11 | 1313.94 | 1642.42 | 18066.62 | 0.03346% |  | 14453.34
5.9 | 06.02.063 | FDE | PORTÃO EM GRADIL ELETROFUNDIDO | m² | 77 | 1098.95 | 1373.68 | 105773.36 | 0.1959% |  | 84619.15
5.10 | 06.02.088 | FDE | PORTÃO DE CORRER EM GRADIL ELETROFUNDIDO | m² | 59 | 1252.1 | 1565.12 | 92342.08 | 0.171% |  | 73873.9
5.11 | 06.02.089 | FDE | PORTÃO BASCULANTE EM GRADIL ELETROFUNDIDO | m² | 46 | 3504.95 | 4381.18 | 201534.28 | 0.3732% |  | 161227.7
5.12 | 06.02.095 | FDE | ME-03 MONTANTE ESTRUTURAL HORIZONTAL P/ESQUADRIAS | M | 128 | 146.99 | 183.73 | 23517.44 | 0.04355% |  | 18814.72
5.13 | 06.02.098 | FDE | MONTANTE DA PORTA PF-A TUBO AÇO GALVANIZADO 100X100 MM ESPESSURA 3MM. USO EXCLUSIVO PADRAO CRECHE | M | 128 | 147.92 | 184.9 | 23667.2 | 0.04383% |  | 18933.76
5.14 | 06.03.003 | FDE | AF-01 ALCAPAO PARA LAJE DE FORRO | UN | 64 | 666.13 | 832.66 | 53290.24 | 0.09868% |  | 42632.32
5.15 | 06.03.016 | FDE | BP-01 BARRA ANTIPANICO SIMPLES | UN | 28 | 659.4 | 824.25 | 23079 | 0.04274% |  | 18463.2
5.16 | 06.03.032 | FDE | GR-01 GRADE DE PROTECAO FERRO CHATO 1" X 1/4" MALHA 15CM X15CM | m² | 16 | 912.96 | 1141.2 | 18259.2 | 0.03381% |  | 14607.36
5.17 | 06.03.039 | FDE | TELA DE PROTEÇÃO CONTRA NIDIFICACAO DE PASSAROS | m² | 21 | 65.95 | 82.43 | 1731.03 | 0.003205% |  | 1384.95
5.18 | 06.03.040 | FDE | TELA ARAME GALVANIZADO MOSQUITEIRA CONTRA INSETOS | m² | 118 | 364.34 | 455.42 | 53739.56 | 0.09951% |  | 42992.12
5.19 | 06.03.060 | FDE | BARRA DE APOIO P/DEFICIENTES EM INOX ESCOVADO | CJ | 20 | 723.92 | 904.9 | 18098 | 0.03351% |  | 14478.4
5.20 | 06.03.067 | FDE | FQ-05 ALAMBRADO PARA QUADRA COBERTA TÉRREA (BROCA) | M | 602 | 1242.43 | 1553.03 | 934924.06 | 1.731% |  | 747942.86
5.21 | 06.03.069 | FDE | QE-36 REDE DE PROTECAO PARA QUADRAS DE ESPORTES | m² | 605 | 35.05 | 43.81 | 26505.05 | 0.04908% |  | 21205.25
5.22 | 06.03.073 | FDE | QE-41 TABELA DE BASQUETE (SOMENTE TRELICA - FIXACAO PAREDE/PILAR) | UN | 10 | 3728.24 | 4660.3 | 46603 | 0.0863% |  | 37282.4
5.23 | 06.03.074 | FDE | QE-42 POSTE PARA REDE DE VOLEIBOL (FUNDACAO DIRETA) | PR | 10 | 1856.67 | 2320.83 | 23208.3 | 0.04298% |  | 18566.7
5.24 | 06.03.077 | FDE | QE-45 TRAVE DE FUTEBOL DE SALAO (FUNDACAO DIRETA) | UN | 10 | 1983.11 | 2478.88 | 24788.8 | 0.0459% |  | 19831.1
5.25 | 06.03.101 | FDE | CO-35 CORRIMÃO DUPLO COM MONTANTE VERTICAL AÇO GALVANIZADO COM PINTURA ESMALTE | M | 51 | 778.66 | 973.32 | 49639.32 | 0.09192% |  | 39711.66
5.26 | 06.03.106 | FDE | CO-40 GUARDA-CORPO TUBULAR H=15CM SOBRE ALVENARIA AÇO GALVANIZADO COM PINTURA ESMALTE | M | 31 | 516.87 | 646.08 | 20028.48 | 0.03709% |  | 16022.97
5.27 | 06.03.108 | FDE | CO-42 GUARDA-CORPO COM CHAPA PERFURADA H=130CM AÇO GALVANIZADO COM PINTURA ESMALTE | M | 31 | 1791.56 | 2239.45 | 69422.95 | 0.1286% |  | 55538.36
5.28 | 06.60.001 | FDE | RETIRADA DE ESQUADRIAS METÁLICAS | m² | 1159 | 34.58 | 43.22 | 50091.98 | 0.09276% |  | 40078.22
5.29 | 06.60.002 | FDE | RETIRADA DE TELA | m² | 101 | 10.77 | 13.46 | 1359.46 | 0.002517% |  | 1087.77
5.30 | 06.60.005 | FDE | RETIRADA DE BATENTES | UN | 303 | 59.29 | 74.11 | 22455.33 | 0.04158% |  | 17964.87
5.31 | 06.60.050 | FDE | RETIRADA DE BRAÇO DE ALAVANCA | UN | 201 | 18.91 | 23.63 | 4749.63 | 0.008795% |  | 3800.91
5.32 | 06.60.051 | FDE | RETIRADA DE ALAVANCA | UN | 201 | 15.13 | 18.91 | 3800.91 | 0.007038% |  | 3041.13
5.33 | 06.60.052 | FDE | RETIRADA DE PUXADOR DE ENGATE PARA CAIXILHO DE CORRER | UN | 21 | 5.29 | 6.61 | 138.81 | 0.000257% |  | 111.09
5.34 | 06.60.060 | FDE | RETIRADA DE ESCADA DE MARINHEIRO COM GUARDA-CORPO | M | 31 | 39.52 | 49.4 | 1531.4 | 0.002836% |  | 1225.12
5.35 | 06.80.020 | FDE | PORTA DE ENROLAR EM TIRAS ARTICULADAS | m² | 16 | 255.14 | 318.92 | 5102.72 | 0.009449% |  | 4082.24
5.36 | 06.80.023 | FDE | PORTAO DE 1 FOLHA DE TUBOS E TELA GALVANIZADOS COM PORTA CADEADO | m² | 50 | 787.53 | 984.41 | 49220.5 | 0.09114% |  | 39376.5
5.37 | 06.80.025 | FDE | PORTAO DE 2 FOLHAS DE TUBO E TELA GALVANIZADOS COM PORTA CADEADO | m² | 50 | 751.46 | 939.32 | 46966 | 0.08697% |  | 37573
5.38 | 06.80.029 | FDE | TELA DE PROTEÇAO P/CAIXILHO C/REQ. DE PERFIL DE FERRO E TELA ARAME GALV. | m² | 201 | 252.65 | 315.81 | 63477.81 | 0.1175% |  | 50782.65
5.39 | 06.80.043 | FDE | BRACO DE ALAVANCA DE FERRO | M | 201 | 50.63 | 63.28 | 12719.28 | 0.02355% |  | 10176.63
5.40 | 06.80.044 | FDE | ALAVANCA PARA CAIXILHO BASCULANTE | UN | 101 | 44.15 | 55.18 | 5573.18 | 0.01032% |  | 4459.15
5.41 | 06.80.045 | FDE | PUXADORES DE ENGATE EM LATAO CROMADO PARA CAIXILHO DE CORRER | UN | 21 | 107.68 | 134.6 | 2826.6 | 0.005234% |  | 2261.28
5.42 | 06.80.049 | FDE | LUBRIFICACAO DE CAIXILHO E TROCA DE REBITES | m² | 504 | 12.07 | 15.08 | 7600.32 | 0.01407% |  | 6083.28
5.43 | 06.03.019 | FDE | EM-05 ESCADA MARINHEIRO (GALVANIZADA) | M | 80 | 859.33 | 1074.16 | 85932.8 | 0.1591% |  | 68746.4
5.44 | 06.70.060 | FDE | RECOLOCAÇÃO DE ESCADA MARINHEIRO COM GUARDA CORPO | M | 61 | 39.52 | 49.4 | 3013.4 | 0.00558% |  | 2410.72
5.45 | 16.20.041 | FDE | MANUTENCAO INTEGRAL P/ PLATAFORMA NOVA 2 PARADAS - MENSAL | UN | 50 | 716.22 | 895.27 | 44763.5 | 0.08289% |  | 35811
5.46 | 14.01.040 | FDE | VIDRO ARAMADO DE 7/8 MM | m² | 271 | 554.49 | 693.11 | 187832.81 | 0.3478% |  | 150266.79
5.47 | 17001031 | SIURB | FP.01 - GRADIL DE FERRO PERFILADO, TIPO PARQUE SEM MURETA - GP-5/DEPAVE | M | 100 | 1451.58 | 1814.47 | 181447 | 0.336% |  | 145158
5.48 | 17001032 | SIURB | FP.02 - GRADIL DE FERRO PERFILADO, TIPO PARQUE COM MURETA - GPM-1/DEPAVE | M | 350 | 1570.08 | 1962.6 | 686910 | 1.272% |  | 549528
5.49 | 17001038 | SIURB | PP.42 - PORTÃO DE FERRO PERFILADO, TIPO PARQUE (GP-5/GPM-1) 6,00M, 2 FOLHAS | UN | 5 | 9055.78 | 11319.72 | 56598.6 | 0.1048% |  | 45278.9
5.50 | 17001034 | SIURB | PP.38 - PORTÃO DE FERRO PERFILADO, TIPO PARQUE (GP.5/GPM1) 2,00M, 1 FOLHA | UN | 5 | 4088.98 | 5111.22 | 25556.1 | 0.04732% |  | 20444.9
5.51 | 17001035 | SIURB | PP.37 - PORTÃO DE FERRO PERFILADO, TIPO PARQUE (GP.5/GPM.1) 1,50M, 1 FOLHA | UN | 5 | 3523.44 | 4404.3 | 22021.5 | 0.04078% |  | 17617.2
6 |  |  | COBERTURA |  | 1 |  | 10087374.64 | 10087374.64 | 18.68% |  | 4851677.64
6.1 | 07.01.001 | FDE | EM TESOURAS PARA TELHAS CERAMICAS - VAOS ATE 7.00 M | m² | 101 | 183.91 | 229.88 | 23217.88 | 0.04299% | 10087374.64 | 18574.91
6.2 | 07.01.010 | FDE | EM TESOURAS PARA TELHAS OND CIM-AM/AL/PLAST - VAOS ATE 7,00 M | m² | 101 | 132.55 | 165.68 | 16733.68 | 0.03099% |  | 13387.55
6.3 | 07.02.004 | FDE | FORNECIMENTO E MONTAGEM DE ESTRUTURA METALICA COM AÇO NAO PATINAVEL (ASTM A36/A570) | KG | 23320 | 26.36 | 32.95 | 768394 | 1.423% |  | 614715.2
6.4 | 07.02.016 | FDE | FORNECIMENTO E MONTAGEM DE ESTRUTURA METALICA COM AÇO RESISTENTE A CORROSAO (ASTM A709/A588) | KG | 1060 | 29.07 | 36.33 | 38509.8 | 0.07131% |  | 30814.2
6.5 | 07.03.065 | FDE | TELHA DE POLIESTER (PERFIL DA TRAPEZOIDAL ACO H ATE 40MM) - E=1,2MM | m² | 107 | 80.69 | 100.86 | 10792.02 | 0.01998% |  | 8633.83
6.6 | 07.03.067 | FDE | TELHA DE POLIESTER (PERFIL DA ONDULADA CRFS) - E=1,2MM | m² | 30 | 95.97 | 119.96 | 3598.8 | 0.006664% |  | 2879.1
6.7 | 07.03.129 | FDE | TELHA GALVALUME / ACO GALV PINT 1 FACE PO OU COIL-COATING ONDULADA CRFS E=0,65MM | m² | 5540 | 111.19 | 138.98 | 769949.2 | 1.426% |  | 615992.6
6.8 | 07.03.134 | FDE | TELHA GALVALUME / ACO GALV ACABAMENTO.NATURAL TRAPEZ H=100MM .E=0,65MM | m² | 1720 | 154.2 | 192.75 | 331530 | 0.6139% |  | 265224
6.9 | 07.03.123 | FDE | TELHA TECNOLOGIA CRFS MAXIPLAC H=125MM E=8MM | m² | 1217 | 112.16 | 140.2 | 170623.4 | 0.316% |  | 136498.72
6.10 | 07.03.106 | FDE | TELHA CERAMICA TIPO PAULISTA | m² | 164 | 149.37 | 186.71 | 30620.44 | 0.0567% |  | 24496.68
6.11 | 07.03.110 | FDE | TELHA CERAMICA TIPO ROMANA | m² | 206 | 60.99 | 76.23 | 15703.38 | 0.02908% |  | 12563.94
6.12 | 07.03.112 | FDE | TELHA CERAMICA TIPO COLONIAL | m² | 178 | 102.62 | 128.27 | 22832.06 | 0.04228% |  | 18266.36
6.13 | 07.04.001 | FDE | CUMEEIRA E ESPIGAO EMBOCADOS PARA TELHA CERAMICA | M | 51 | 37.33 | 46.66 | 2379.66 | 0.004407% |  | 1903.83
6.14 | 07.04.041 | FDE | CUMEEIRA AÇO GALVALUME ACABAMENTO NATURAL PERFIL OND/TRAP E=065 H=ATE 400MM | M | 51 | 107.85 | 134.81 | 6875.31 | 0.01273% |  | 5500.35
6.15 | 07.04.042 | FDE | CUMEEIRA DE ACO GALV NATURAL PERFIL TRAP E=0,5MM H=100MM | M | 51 | 98.23 | 122.78 | 6261.78 | 0.0116% |  | 5009.73
6.16 | 07.04.061 | FDE | DOMO DE ACRILICO COM CAIXILHO DE ALUMINIO | m² | 21 | 906.55 | 1133.18 | 23796.78 | 0.04407% |  | 19037.55
6.17 | 07.04.100 | FDE | RUFO LISO DE ACO GALV NATURAL E=0,65MM CORTE ATE 300MM | M | 101 | 63.24 | 79.05 | 7984.05 | 0.01478% |  | 6387.24
6.18 | 07.04.101 | FDE | RUFO LISO DE AÇO GALVALUME ACABAMENTO NATURAL E=0,65MM CORTE ATE 400MM | M | 101 | 61.8 | 77.25 | 7802.25 | 0.01445% |  | 6241.8
6.19 | 07.04.102 | FDE | RUFO LISO AÇO GALVALUME ACABAMENTO NATURAL E=0,65MM CORTE ATE 600MM | M | 101 | 81.65 | 102.06 | 10308.06 | 0.01909% |  | 8246.65
6.20 | 07.04.112 | FDE | RUFO DENTADO AÇO GALVALUME ACABAMENTO NATURAL E=0,65MM CORTE ATE 300MM | M | 101 | 55.89 | 69.86 | 7055.86 | 0.01307% |  | 5644.89
6.21 | 07.04.113 | FDE | RUFO DENTADO AÇO GALVALUME ACABAMENTO NATURAL E=0,65MM CORTE ATE 400MM | M | 101 | 62.98 | 78.72 | 7950.72 | 0.01472% |  | 6360.98
6.22 | 07.04.114 | FDE | RUFO DENTADO AÇO GALVALUME ACABAMENTO NATURAL E=0,65MM CORTE ATE 600MM | M | 101 | 82.92 | 103.65 | 10468.65 | 0.01939% |  | 8374.92
6.23 | 07.05.007 | FDE | FECHAMENTO TELHA PERF GALVALUME / ACO GALV TRAPEZ H=40MM E=0,65MM PINT PO 2 FACES Ø FURO ATE 3,17MM AREA PERFURADA ATÉ 40% | m² | 101 | 126.28 | 157.85 | 15942.85 | 0.02952% |  | 12754.28
6.24 | 07.05.080 | FDE | SUB-COBERTURA COM MANTA ALUMINIZADA | m² | 101 | 19.18 | 23.97 | 2420.97 | 0.004483% |  | 1937.18
6.25 | 07.50.001 | FDE | DEMOLICAO DE TELHA FIBRO CIMENTO TRAPEZOIDAL | m² | 101 | 6.83 | 8.53 | 861.53 | 0.001595% |  | 689.83
6.26 | 07.60.001 | FDE | RETIRADA DE ESTRUT DE MADEIRA EM TESOURA,PONTAL OU MISTA P/TELHA BARRO SOBRE LAJE | m² | 101 | 30.75 | 38.43 | 3881.43 | 0.007187% |  | 3105.75
6.27 | 07.60.002 | FDE | RETIRADA DE ESTRUT DE MADEIRA EM TESOURA PARA TELHAS DE BARRO SOBRE VAO LIVRE | m² | 5159 | 43.58 | 54.47 | 281010.73 | 0.5204% |  | 224829.22
6.28 | 07.60.051 | FDE | RETIRADA DE TELHAS DE BARRO - S/REAPROV | m² | 5159 | 5 | 6.25 | 32243.75 | 0.05971% |  | 25795
6.29 | 07.60.056 | FDE | RETIRADA DE CUMEEIRAS E ESPIGOES DE BARRO - S/REAPROV | M | 290 | 1.67 | 2.08 | 603.2 | 0.001117% |  | 484.3
6.30 | 07.60.061 | FDE | RETIRADA DE TELHAS OND DE FIBRO-CIM/PLAST OU ALUM/PLANA PRE FAB - S/REAPROV | m² | 583 | 6.4 | 8 | 4664 | 0.008637% |  | 3731.2
6.31 | 07.60.066 | FDE | RETIRADA DE CUMEEIRAS, ESPIGOES E RUFOS DE FIBRO-CIMENTO - S/REAPROV | M | 101 | 2.84 | 3.55 | 358.55 | 0.0006639% |  | 286.84
6.32 | 07.80.001 | FDE | RIPAS DE 5 X 1,5 CM G1-C6 | M | 51 | 8 | 10 | 510 | 0.0009444% |  | 408
6.33 | 07.80.002 | FDE | CAIBRO DE 5 X 6 CM G1-C6 | M | 51 | 17.93 | 22.41 | 1142.91 | 0.002116% |  | 914.43
6.34 | 07.80.003 | FDE | TABUA DE 12 X 3 CM G1-C6 | M | 51 | 28.31 | 35.38 | 1804.38 | 0.003341% |  | 1443.81
6.35 | 07.80.004 | FDE | VIGA DE MADEIRA 6 X 12 CM G1-C6 | M | 51 | 45.19 | 56.48 | 2880.48 | 0.005334% |  | 2304.69
6.36 | 07.80.005 | FDE | VIGA DE MADEIRA 6 X 16 CM G1-C6 | M | 51 | 60.96 | 76.2 | 3886.2 | 0.007196% |  | 3108.96
6.37 | 07.80.008 | FDE | SARRAFO APARELHADO 10X2,5CM G1-C2 | ML | 51 | 9.29 | 11.61 | 592.11 | 0.001096% |  | 473.79
6.38 | 07.80.019 | FDE | PARAFUSO PARA FIXACAO DE TELHA ONDULADA CRFS | UN | 303 | 6.31 | 7.88 | 2387.64 | 0.004421% |  | 1911.93
6.39 | 07.80.020 | FDE | PARAFUSO OU GANCHO P/ FIXACAO TELHA CRFS MODULADA | UN | 303 | 6.83 | 8.53 | 2584.59 | 0.004786% |  | 2069.49
6.40 | 07.80.022 | FDE | CHAPUZ METÁLICO FERRO 2" X 1/4" ENCONTRO CUMEEIRA/PENDURAL INCLUSIVE PARAFUSOS | UN | 21 | 260.42 | 325.52 | 6835.92 | 0.01266% |  | 5468.82
6.41 | 07.80.023 | FDE | ESTRIBO/GRAMPO FERRO REDONDO 1/2" INCLUSO CHAPA E PORCAS | UN | 201 | 76.01 | 95.01 | 19097.01 | 0.03536% |  | 15278.01
6.42 | 07.80.024 | FDE | CHAPUZ METALICO 2X40CM FERRO 2" X 1/4" INCLUSIVE PARAFUSOS | UN | 21 | 147.66 | 184.57 | 3875.97 | 0.007177% |  | 3100.86
6.43 | 07.80.032 | FDE | CUMEEIRA E ESPIGAO EMBOCADOS PARA TELHAS CERAMICA | M | 303 | 37.33 | 46.66 | 14137.98 | 0.02618% |  | 11310.99
6.44 | 07.80.033 | FDE | FECHAMENTO DE OITAO EM TABUA DE 10 X 1CM MACHO-FEMEA P/FORRO G1-C4 | m² | 403 | 115.57 | 144.46 | 58217.38 | 0.1078% |  | 46574.71
6.45 | 07.80.035 | FDE | LIMPEZA DE TELHADO INCLUSIVE REMOÇÃO DO MATERIAL RECOLHIDO | m² | 504 | 8.93 | 11.16 | 5624.64 | 0.01042% |  | 4500.72
6.46 | 07.80.037 | FDE | TELHA TECNOLOGIA CRFS TRAPEZOIDAL 44CM E=8MM | m² | 51 | 160.84 | 201.05 | 10253.55 | 0.01899% |  | 8202.84
6.47 | 07.80.041 | FDE | TELHA TECNOLOGIA CRFS ONDULADA E=8MM | m² | 102 | 67.85 | 84.81 | 8650.62 | 0.01602% |  | 6920.7
6.48 | 07.80.042 | FDE | CUMEEIRA NORMAL P/ TELHA TECNOLOGIA CRFS ONDULADA | M | 101 | 67.83 | 84.78 | 8562.78 | 0.01586% |  | 6850.83
6.49 | 07.80.045 | FDE | ESPIGAO NORMAL P/ TELHA TECNOLOGIA CRFS ONDULADA | M | 101 | 63.14 | 78.92 | 7970.92 | 0.01476% |  | 6377.14
6.50 | 07.80.050 | FDE | RUFO P/ TELHA TECNOLOGIA CRFS ONDULADA | M | 101 | 62.05 | 77.56 | 7833.56 | 0.01451% |  | 6267.05
6.51 | 07.80.051 | FDE | FECHAMENTO DE OITAO C/ TELHA TECNOLOGIA CRFS ONDULADA E=8MM | m² | 51 | 67.92 | 84.9 | 4329.9 | 0.008018% |  | 3463.92
6.52 | 07.80.055 | FDE | CUMEEIRA NORMAL PARA TELHA TECNOLOGIA CRFS TRAPEZOIDAL 44CM | M | 101 | 117.17 | 146.46 | 14792.46 | 0.02739% |  | 11834.17
6.53 | 07.80.087 | FDE | PARAFUSO PARA FIXACAO TELHA CRFS TRAPEZOIDAL C/ 44CM | UN | 303 | 6.15 | 7.68 | 2327.04 | 0.004309% |  | 1863.45
6.54 | 07.80.091 | FDE | EMBOCAMENTO DE BEIRAL EM TELHA CERAMICA | M | 51 | 16.25 | 20.31 | 1035.81 | 0.001918% |  | 828.75
6.55 | 07.03.135 | FDE | TELHA GALVALUME / ACO GALV SANDUICHE E=30MM (PIR) TRAPEZ H=40MM NAS DUAS FACES E= 0,50MM COM PINT FACES APARENTES | m² | 9800 | 298.25 | 372.81 | 3653538 | 6.765% |  | 2922850
6.56 | 07.03.136 | FDE | TELHA GALVALUME / ACO GALV SANDUICHE E=50MM (PIR) TRAPEZ H=40MM NAS DUAS FACES E= 0,50MM COM PINT FACES APARENTES | m² | 8900 | 324.42 | 405.52 | 3609128 | 6.683% |  | 2887338
7 |  |  | INSTALAÇÕES HIDRAULICAS |  | 1 |  | 4184118.14 | 4184118.14 | 7.748% |  | 8070034.69
7.1 | 08.80.032 | FDE | TORNEIRA PARA LAVATORIO DE LOUCA BRANCA OU BANCADA | UN | 100 | 120.84 | 151.05 | 15105 | 0.02797% | 4184118.14 | 12084
7.2 | 08.84.033 | FDE | TORNEIRA PRES 1/2 C/ALAVANCA TIPO MESA CROMADO | UN | 100 | 284.83 | 356.03 | 35603 | 0.06593% |  | 28483
7.3 | 08.01.001 | FDE | AC-04 ABRIGO E CAVALETE DE 3/4" COMPLETO 85X65X30CM | UN | 30 | 1780.94 | 2226.17 | 66785.1 | 0.1237% |  | 53428.2
7.4 | 08.01.002 | FDE | AC-05 ABRIGO E CAVALETE DE 1" COMPLETO 85X65X30CM | UN | 30 | 1815.93 | 2269.91 | 68097.3 | 0.1261% |  | 54477.9
7.5 | 08.02.001 | FDE | AG-04 ABRIGO PARA GAS COM 2 CILINDROS DE 45 KG | UN | 30 | 8053.86 | 10067.32 | 302019.6 | 0.5593% |  | 241615.8
7.6 | 08.02.002 | FDE | AG-05 ABRIGO PARA GAS COM 4 CILINDROS DE 45 KG | UN | 30 | 13350.28 | 16687.85 | 500635.5 | 0.9271% |  | 400508.4
7.7 | 08.02.005 | FDE | AG-08 ABRIGO PARA GAS COM 2 BUJOES DE 13 KG | UN | 30 | 2725.74 | 3407.17 | 102215.1 | 0.1893% |  | 81772.2
7.8 | 08.02.016 | FDE | PROTECAO ANTICORROSIVA PARA RAMAIS SOB A TERRA | M | 101 | 28.41 | 35.51 | 3586.51 | 0.006641% |  | 2869.41
7.9 | 08.02.017 | FDE | PROTECAO MECANICA PARA RAMAIS SOB ATERRA | M | 101 | 13.63 | 17.03 | 1720.03 | 0.003185% |  | 1376.63
7.10 | 08.02.021 | FDE | VG-01 VALVULA E REGULADOR DE PRESSAO DE GAS | UN | 11 | 797.79 | 997.23 | 10969.53 | 0.02031% |  | 8775.69
7.11 | 08.02.040 | FDE | TUBO ACO GALV NBR5590-CLASSE PESADA DN 20MM (3/4") INCL CONEXOES | M | 152 | 189.15 | 236.43 | 35937.36 | 0.06655% |  | 28750.8
7.12 | 08.02.041 | FDE | TUBO ACO GALV NBR5590-CLASSE PESADA DN 25MM (1") INCL CONEXOES | M | 101 | 202.98 | 253.72 | 25625.72 | 0.04745% |  | 20500.98
7.13 | 08.02.042 | FDE | TUBO ACO GALV NBR5590-CLASSE PESADA DN 32MM (1 1/4") INCL CONEXOES | M | 101 | 251.22 | 314.02 | 31716.02 | 0.05873% |  | 25373.22
7.14 | 08.02.043 | FDE | TUBO ACO GALV NBR5590-CLASSE PESADA DN 40MM (1 1/2") INCL CONEXOES | M | 101 | 272.61 | 340.76 | 34416.76 | 0.06373% |  | 27533.61
7.15 | 08.02.050 | FDE | ENVOLVIMENTO C/ TUBO DE PVC DN 150MM EM TUBULACAO DE GAS DE RUA | M | 101 | 41.15 | 51.43 | 5194.43 | 0.009619% |  | 4156.15
7.16 | 08.02.060 | FDE | TUBO DE COBRE P/ GAS CLASSE A S/COST DN=1/2 (15) SOLDA FOSCOPER | M | 51 | 137.66 | 172.07 | 8775.57 | 0.01625% |  | 7020.66
7.17 | 08.02.061 | FDE | TUBO DE COBRE P/ GAS CLASSE A S/COST DN=3/4 (22) SOLDA FOSCOPER | M | 51 | 179.71 | 224.63 | 11456.13 | 0.02121% |  | 9165.21
7.18 | 08.03.006 | FDE | TUBO ACO GALVANIZ NBR5580-CL MEDIA, DN50MM (2") - INCL CONEXOES | M | 51 | 187.74 | 234.67 | 11968.17 | 0.02216% |  | 9574.74
7.19 | 08.03.007 | FDE | TUBO ACO GALVANIZ NBR5580-CL MEDIA, DN65MM (2 1/2") - INCL CONEXOES | M | 31 | 227.37 | 284.21 | 8810.51 | 0.01631% |  | 7048.47
7.20 | 08.03.008 | FDE | TUBO ACO GALVANIZ NBR5580-CL MEDIA, DN80MM (3")-INCL CONEXOES | M | 21 | 253.24 | 316.55 | 6647.55 | 0.01231% |  | 5318.04
7.21 | 08.03.015 | FDE | TUBO PVC RÍGIDO JUNTA SOLDÁVEL DE 20 INCL CONEXÕES | M | 101 | 23.96 | 29.95 | 3024.95 | 0.005601% |  | 2419.96
7.22 | 08.03.016 | FDE | TUBO PVC RÍGIDO JUNTA SOLDÁVEL DE 25 INCL CONEXÕES | M | 202 | 26.35 | 32.93 | 6651.86 | 0.01232% |  | 5322.7
7.23 | 08.03.017 | FDE | TUBO PVC RÍGIDO JUNTA SOLDÁVEL DE 32 INCL CONEXÕES | M | 61 | 36.2 | 45.25 | 2760.25 | 0.005111% |  | 2208.2
7.24 | 08.03.018 | FDE | TUBO PVC RÍGIDO JUNTA SOLDÁVEL DE 40 INCL CONEXÕES | M | 51 | 48.62 | 60.77 | 3099.27 | 0.005739% |  | 2479.62
7.25 | 08.03.019 | FDE | TUBO PVC RÍGIDO JUNTA SOLDÁVEL DE 50 INCL CONEXÕES | M | 41 | 51.52 | 64.4 | 2640.4 | 0.004889% |  | 2112.32
7.26 | 08.03.020 | FDE | TUBO PVC RÍGIDO JUNTA SOLDÁVEL DE 60 INCL CONEXÕES | M | 31 | 78.82 | 98.52 | 3054.12 | 0.005656% |  | 2443.42
7.27 | 08.03.021 | FDE | TUBO PVC RÍGIDO JUNTA SOLDÁVEL DE 75 INCL CONEXÕES | M | 21 | 112.46 | 140.57 | 2951.97 | 0.005466% |  | 2361.66
7.28 | 08.04.001 | FDE | REGISTRO DE GAVETA BRUTO DN 15MM (1/2") | UN | 20 | 70.64 | 88.3 | 1766 | 0.00327% |  | 1412.8
7.29 | 08.04.002 | FDE | REGISTRO DE GAVETA BRUTO DN 20MM (3/4") | UN | 20 | 84.71 | 105.88 | 2117.6 | 0.003921% |  | 1694.2
7.30 | 08.04.003 | FDE | REGISTRO DE GAVETA BRUTO DN 25MM (1") | UN | 20 | 93.35 | 116.68 | 2333.6 | 0.004321% |  | 1867
7.31 | 08.04.004 | FDE | REGISTRO DE GAVETA BRUTO DN 32MM (1 1/4") | UN | 20 | 135.4 | 169.25 | 3385 | 0.006268% |  | 2708
7.32 | 08.04.005 | FDE | REGISTRO DE GAVETA BRUTO DN 40MM 1 1/2" | UN | 20 | 154.57 | 193.21 | 3864.2 | 0.007156% |  | 3091.4
7.33 | 08.04.006 | FDE | REGISTRO DE GAVETA BRUTO DN 50MM (2") | UN | 20 | 216.03 | 270.03 | 5400.6 | 0.01% |  | 4320.6
7.34 | 08.04.007 | FDE | REGISTRO DE GAVETA BRUTO DN 65MM (2 1/2") | UN | 20 | 444.6 | 555.75 | 11115 | 0.02058% |  | 8892
7.35 | 08.04.008 | FDE | REGISTRO DE GAVETA BRUTO DN 80MM (3") | UN | 20 | 703.03 | 878.78 | 17575.6 | 0.03255% |  | 14060.6
7.36 | 08.04.009 | FDE | REGISTRO DE GAVETA BRUTO DN 100MM (4") | UN | 20 | 1198.59 | 1498.23 | 29964.6 | 0.05549% |  | 23971.8
7.37 | 08.04.015 | FDE | REGISTRO DE PRESSAO BRUTO DE 1/2" | UN | 20 | 88.54 | 110.67 | 2213.4 | 0.004099% |  | 1770.8
7.38 | 08.04.016 | FDE | REGISTRO DE PRESSAO BRUTO DE 3/4" | UN | 20 | 98.45 | 123.06 | 2461.2 | 0.004558% |  | 1969
7.39 | 08.04.021 | FDE | REGISTRO DE GAVETA COM CANOPLA CROMADA DN 15MM (1/2") | UN | 20 | 90.62 | 113.27 | 2265.4 | 0.004195% |  | 1812.4
7.40 | 08.04.022 | FDE | REGISTRO DE GAVETA COM CANOPLA CROMADA DN 20MM (3/4") | UN | 20 | 93.56 | 116.95 | 2339 | 0.004331% |  | 1871.2
7.41 | 08.04.023 | FDE | REGISTRO DE GAVETA COM CANOPLA CROMADA DN 25MM (1") | UN | 39 | 119.1 | 148.87 | 5805.93 | 0.01075% |  | 4644.9
7.42 | 08.04.024 | FDE | REGISTRO DE GAVETA COM CANOPLA CROMADA DN 32MM (1 1/4") | UN | 20 | 152.85 | 191.06 | 3821.2 | 0.007076% |  | 3057
7.43 | 08.04.025 | FDE | REGISTRO DE GAVETA COM CANOPLA CROMADA DN 40MM (1 1/2") | UN | 20 | 193.26 | 241.57 | 4831.4 | 0.008947% |  | 3865.2
7.44 | 08.04.031 | FDE | REGISTRO DE PRESSAO C/ CANOPLA CROMADA DN 15MM (1/2") | UN | 20 | 95.54 | 119.42 | 2388.4 | 0.004423% |  | 1910.8
7.45 | 08.04.032 | FDE | REGISTRO DE PRESSAO C/ CANOPLA CROMADA DN 20MM (3/4") | UN | 20 | 79.23 | 99.03 | 1980.6 | 0.003668% |  | 1584.6
7.46 | 08.04.048 | FDE | VALVULA DE DESCARGA DE FECHAMENTO AUTOMATICO PARA MICTORIO | UN | 100 | 567.3 | 709.12 | 70912 | 0.1313% |  | 56730
7.47 | 08.04.052 | FDE | VALVULA DE DESCARGA C/REG INCORP DN 40MM (1 1/2") C/ ACAB SIMPLES | UN | 100 | 392.28 | 490.35 | 49035 | 0.0908% |  | 39228
7.48 | 08.04.060 | FDE | ENVELOPE DE CONCRETO PARA DUTOS | M | 61 | 22.07 | 27.58 | 1682.38 | 0.003115% |  | 1346.27
7.49 | 08.08.010 | FDE | REGISTRO GLOBO ANGULAR AMARELO 2 1/2" | UN | 21 | 332.63 | 415.78 | 8731.38 | 0.01617% |  | 6985.23
7.50 | 08.08.012 | FDE | REGISTRO DE RECALQUE NO PASSEIO (RR-01) | UN | 6 | 1024.06 | 1280.07 | 7680.42 | 0.01422% |  | 6144.36
7.51 | 08.08.021 | FDE | HIDRANTE COM REGISTRO TIPO GLOBO AMARELO DE 2 1/2" | UN | 11 | 222.04 | 277.55 | 3053.05 | 0.005654% |  | 2442.44
7.52 | 08.08.028 | FDE | AH-04 ABRIGO PARA HIDRANTE COM MANGUEIRA 1 1/2" E ESGUICHO REGULAVEL | UN | 11 | 1779.11 | 2223.88 | 24462.68 | 0.0453% |  | 19570.21
7.53 | 08.08.036 | FDE | ESGUICHO DE LATAO C/ENGATE RAPIDO ORIFICIO DE 5/8" | UN | 21 | 62.63 | 78.28 | 1643.88 | 0.003044% |  | 1315.23
7.54 | 08.08.044 | FDE | EXTINTORES MANUAIS DE CO2 CAPACIDADE 4KG | UN | 51 | 607.95 | 759.93 | 38756.43 | 0.07177% |  | 31005.45
7.55 | 08.08.046 | FDE | EXTINTORES MANUAIS PO QUIMICO SECO COM CAPACIDADE DE 4 KG | UN | 51 | 193.46 | 241.82 | 12332.82 | 0.02284% |  | 9866.46
7.56 | 08.08.050 | FDE | EXTINTORES MANUAIS DE AGUA PRESSURIZADA CAP DE 10 L | UN | 51 | 223.42 | 279.27 | 14242.77 | 0.02637% |  | 11394.42
7.57 | 08.08.060 | FDE | MANOMETRO INDUSTRIAL COM TOMADA INFERIOR. | UN | 12 | 558.16 | 697.7 | 8372.4 | 0.0155% |  | 6697.92
7.58 | 08.08.061 | FDE | PRESSOSTATO (VALVULA DE FLUXO) COM SENSOR DIAFRAGMA. | UN | 12 | 2952.78 | 3690.97 | 44291.64 | 0.08202% |  | 35433.36
7.59 | 08.08.069 | FDE | AI-01 ABRIGO PARA BOMBA DE INCENDIO | UN | 20 | 2972.18 | 3715.22 | 74304.4 | 0.1376% |  | 59443.6
7.60 | 08.08.070 | FDE | CONJ MOTOR-BOMBA (CENTRIFUGA) 1/2 HP (3400 L/H -20 MCA) | UN | 10 | 1637.27 | 2046.58 | 20465.8 | 0.0379% |  | 16372.7
7.61 | 08.08.071 | FDE | CONJ MOTOR-BOMBA (CENTRIFUGA) 3/4 HP (7400 L/H - 20 MCA) | UN | 10 | 1828.09 | 2285.11 | 22851.1 | 0.04231% |  | 18280.9
7.62 | 08.08.072 | FDE | CONJ MOTOR-BOMBA (CENTRIFUGA) 1 HP (8500 L/H - 20 MCA) | UN | 10 | 2053.83 | 2567.28 | 25672.8 | 0.04754% |  | 20538.3
7.63 | 08.08.073 | FDE | CONJ MOTOR-BOMBA (CENTRIFUGA) 1.5 HP (10000 L/H - 20 MCA) | UN | 10 | 2348.18 | 2935.22 | 29352.2 | 0.05435% |  | 23481.8
7.64 | 08.08.074 | FDE | CONJ MOTOR-BOMBA (CENTRIFUGA) 2 HP (13900 L/H - 20 MCA) | UN | 10 | 2644.48 | 3305.6 | 33056 | 0.06121% |  | 26444.8
7.65 | 08.08.075 | FDE | CONJ MOTOR-BOMBA (CENTRIFUGA) 3 HP (25000 L/H - 20 MCA) | UN | 10 | 3574.5 | 4468.12 | 44681.2 | 0.08274% |  | 35745
7.66 | 08.08.076 | FDE | CONJ MOTOR-BOMBA (CENTRIFUGA) 4 HP (31200 L/H - 20 MCA) | UN | 10 | 4416.43 | 5520.53 | 55205.3 | 0.1022% |  | 44164.3
7.67 | 08.08.090 | FDE | TREINAMENTO BÁSICO PARA BRIGADA DE INCÊNDIO INCLUSO EQUIPAMENTOS (POR PARTICIPANTE) | UN | 6 | 144.33 | 180.41 | 1082.46 | 0.002004% |  | 865.98
7.68 | 08.09.015 | FDE | TUBO PVC NORMAL "SN" JUNTA SOLDÁVEL/ELÁSTICA DN 40 INCL CONEXÕES | M | 101 | 52.82 | 66.02 | 6668.02 | 0.01235% |  | 5334.82
7.69 | 08.09.016 | FDE | TUBO PVC NORMAL "SN" JUNTA ELÁSTICA DN 50 INCL CONEXÕES | M | 101 | 57.42 | 71.77 | 7248.77 | 0.01342% |  | 5799.42
7.70 | 08.09.017 | FDE | TUBO PVC NORMAL "SN" JUNTA ELÁSTICA DN 75 INCL CONEXÕES | M | 101 | 71.62 | 89.52 | 9041.52 | 0.01674% |  | 7233.62
7.71 | 08.09.018 | FDE | TUBO PVC NORMAL "SN" JUNTA ELÁSTICA DN 100 INCL CONEXÕES | M | 101 | 75.64 | 94.55 | 9549.55 | 0.01768% |  | 7639.64
7.72 | 08.09.019 | FDE | TUBO PVC NORMAL "SN" JUNTA ELÁSTICA DN 150 INCL CONEXÕES | M | 101 | 140.85 | 176.06 | 17782.06 | 0.03293% |  | 14225.85
7.73 | 08.09.062 | FDE | TUBO PVC REFORÇADO "SR" JUNTA ELÁSTICA DN 75 INCL CONEXÕES | M | 101 | 76.42 | 95.52 | 9647.52 | 0.01786% |  | 7718.42
7.74 | 08.09.063 | FDE | TUBO PVC REFORÇADO "SR" JUNTA ELÁSTICA DN 100 INCL CONEXÕES | M | 101 | 96.73 | 120.91 | 12211.91 | 0.02261% |  | 9769.73
7.75 | 08.09.064 | FDE | TUBO PVC REFORÇADO "SR" JUNTA ELÁSTICA DN 150 INCL CONEXÕES | M | 101 | 151.99 | 189.98 | 19187.98 | 0.03553% |  | 15350.99
7.76 | 08.10.004 | FDE | CAIXA SIFONADA DE PVC DN 100X150X50MM C/GRELHA PVC CROMADO | UN | 16 | 82.19 | 102.73 | 1643.68 | 0.003044% |  | 1315.04
7.77 | 08.10.007 | FDE | CAIXA SIFONADA DE PVC DN 150X150X50MM COM GRELHA DE PVC CROMADO | UN | 16 | 118.02 | 147.52 | 2360.32 | 0.004371% |  | 1888.32
7.78 | 08.10.008 | FDE | CAIXA SIFONADA DE PVC DN 100X150X50MM COM GRELHA DE AÇO INOX COM FECHO ROTATIVO. | UN | 16 | 61.55 | 76.93 | 1230.88 | 0.002279% |  | 984.8
7.79 | 08.10.009 | FDE | CAIXA SIFONADA DE PVC DN 150X150X50MM COM GRELHA DE AÇO INOX COM FECHO ROTATIVO. | UN | 16 | 82.13 | 102.66 | 1642.56 | 0.003042% |  | 1314.08
7.80 | 08.10.010 | FDE | CAIXA SIFONADA DE PVC DN 100X100X50MM C/GRELHA PVC CROMADO | UN | 16 | 67.37 | 84.21 | 1347.36 | 0.002495% |  | 1077.92
7.81 | 08.10.011 | FDE | CAIXA SIFONADA DE PVC DN 150X185X75MM C/GRELHA PVC CROMADO | UN | 16 | 112.54 | 140.67 | 2250.72 | 0.004168% |  | 1800.64
7.82 | 08.10.045 | FDE | RALO SIFONADO CONICO PVC DN 100MM C/GRELHA PVC CROMADO | UN | 6 | 95.43 | 119.28 | 715.68 | 0.001325% |  | 572.58
7.83 | 08.10.049 | FDE | RALO SECO CONICO PVC DN 100MM C/GRELHA PVC CROMADO | UN | 6 | 93.76 | 117.2 | 703.2 | 0.001302% |  | 562.56
7.84 | 08.10.057 | FDE | TERMINAL DE VENTILACAO EM PVC P/ ESGOTO DN 75MM (3") | UN | 6 | 30.77 | 38.46 | 230.76 | 0.0004273% |  | 184.62
7.85 | 08.10.058 | FDE | TERMINAL DE VENTILACAO EM PVC P/ ESGOTO DN 100MM(4") | UN | 6 | 36.54 | 45.67 | 274.02 | 0.0005074% |  | 219.24
7.86 | 08.12.007 | FDE | LIGACAO CALHA CONDUTOR DE CHAPA ACO GALVANIZADO N.24 DIAMETRO DE 3" | UN | 31 | 83.81 | 104.76 | 3247.56 | 0.006014% |  | 2598.11
7.87 | 08.12.008 | FDE | LIGACAO CALHA CONDUTOR DE CHAPA ACO GALVANIZADO N.24 DIAMETRO DE 4" | UN | 31 | 88.85 | 111.06 | 3442.86 | 0.006375% |  | 2754.35
7.88 | 08.12.015 | FDE | CALHA OU AGUA FURTADA EM CHAPA GALV. N 24 - CORTE 0,33M | M | 51 | 113.35 | 141.68 | 7225.68 | 0.01338% |  | 5780.85
7.89 | 08.12.016 | FDE | CALHA OU AGUA FURTADA EM CHAPA GALV. N 24 - CORTE 0,50M | M | 51 | 154.89 | 193.61 | 9874.11 | 0.01828% |  | 7899.39
7.90 | 08.12.017 | FDE | CALHA OU AGUA FURTADA EM CHAPA GALV. N 24 - CORTE 1,00M | M | 51 | 237.48 | 296.85 | 15139.35 | 0.02803% |  | 12111.48
7.91 | 08.12.031 | FDE | RUFO EM CHAPA GALVANIZADA N 24 - CORTE 0,16 M | M | 100 | 49.42 | 61.77 | 6177 | 0.01144% |  | 4942
7.92 | 08.12.032 | FDE | RUFO EM CHAPA GALVANIZADA N 24 - CORTE 0,25 M | M | 100 | 61.3 | 76.62 | 7662 | 0.01419% |  | 6130
7.93 | 08.12.033 | FDE | RUFO EM CHAPA GALVANIZADA N 24 - CORTE 0,33 M | M | 100 | 72.53 | 90.66 | 9066 | 0.01679% |  | 7253
7.94 | 08.12.034 | FDE | RUFO EM CHAPA GALVANIZADA N 24 - CORTE 0,50 M | M | 100 | 103.59 | 129.48 | 12948 | 0.02398% |  | 10359
7.95 | 08.12.035 | FDE | RUFO EM CHAPA GALVANIZADA N 24 - CORTE 1,00 M | M | 100 | 182.9 | 228.62 | 22862 | 0.04234% |  | 18290
7.96 | 08.12.065 | FDE | GRELHA HEMISFERICA DE FERRO FUNDIDO DN 75MM (3") | UN | 7 | 13.67 | 17.08 | 119.56 | 0.0002214% |  | 95.69
7.97 | 08.12.066 | FDE | GRELHA HEMISFERICA DE FERRO FUNDIDO DN 100MM (4") | UN | 7 | 17.28 | 21.6 | 151.2 | 0.00028% |  | 120.96
7.98 | 08.12.067 | FDE | GRELHA HEMISFERICA DE FERRO FUNDIDO DN 150MM (6") | UN | 7 | 36.08 | 45.1 | 315.7 | 0.0005846% |  | 252.56
7.99 | 08.14.016 | FDE | VALVULA DE RETENCAO HORIZONTAL DE BRONZE DE 1" | UN | 3 | 182.17 | 227.71 | 683.13 | 0.001265% |  | 546.51
7.100 | 08.14.019 | FDE | VALVULA DE RETENCAO HORIZONTAL DE BRONZE DE 2" | UN | 3 | 414.02 | 517.52 | 1552.56 | 0.002875% |  | 1242.06
7.101 | 08.14.021 | FDE | VALVULA DE RETENCAO HORIZONTAL DE BRONZE DE 3" | UN | 10 | 796.55 | 995.68 | 9956.8 | 0.01844% |  | 7965.5
7.102 | 08.14.022 | FDE | VALVULA DE RETENCAO HORIZONTAL DE BRONZE DE 4" | UN | 10 | 1361.79 | 1702.23 | 17022.3 | 0.03152% |  | 13617.9
7.103 | 08.14.026 | FDE | VALVULA DE RETENCAO VERTICAL DE BRONZE DE 1" | UN | 10 | 133.33 | 166.66 | 1666.6 | 0.003086% |  | 1333.3
7.104 | 08.14.029 | FDE | VALVULA DE RETENCAO VERTICAL DE BRONZE DE 2" | UN | 10 | 307.11 | 383.88 | 3838.8 | 0.007109% |  | 3071.1
7.105 | 08.14.031 | FDE | VALVULA DE RETENCAO VERTICAL DE BRONZE DE 3" | UN | 10 | 672.08 | 840.1 | 8401 | 0.01556% |  | 6720.8
7.106 | 08.14.032 | FDE | VALVULA DE RETENCAO VERTICAL DE BRONZE DE 4" | UN | 10 | 1092.35 | 1365.43 | 13654.3 | 0.02528% |  | 10923.5
7.107 | 08.14.045 | FDE | TORNEIRA DE BOIA EM LATAO (BOIA PLAST) DN 20MM (3/4") | UN | 50 | 105.57 | 131.96 | 6598 | 0.01222% |  | 5278.5
7.108 | 08.14.046 | FDE | TORNEIRA DE BOIA EM LATAO (BOIA PLAST) DN 25MM (1") | UN | 50 | 136.34 | 170.42 | 8521 | 0.01578% |  | 6817
7.109 | 08.14.049 | FDE | TORNEIRA DE BOIA EM LATAO (BOIA PLAST) DN50MM (2") | UN | 50 | 332.77 | 415.96 | 20798 | 0.03851% |  | 16638.5
7.110 | 08.14.064 | FDE | LAJE PRE-MOLDADA D=3,00M E=15CM P/ RESERVATORIO | UN | 5 | 7595.23 | 9494.03 | 47470.15 | 0.0879% |  | 37976.15
7.111 | 08.14.101 | FDE | CAIXA DÁGUA CÔNICA POLIETILENO CAPACIDADE DE 500L INCLUSIVE TAMPA | UN | 30 | 515.77 | 644.71 | 19341.3 | 0.03582% |  | 15473.1
7.112 | 08.14.103 | FDE | CAIXA DÁGUA CÔNICA POLIETILENO CAPACIDADE DE 1000L INCLUSIVE TAMPA | UN | 20 | 668.35 | 835.43 | 16708.6 | 0.03094% |  | 13367
7.113 | 08.15.002 | FDE | BN-01 BANHO BERCÁRIO | UN | 31 | 4117.43 | 5146.78 | 159550.18 | 0.2954% |  | 127640.33
7.114 | 08.15.003 | FDE | BN-02 BANHO INFANTIL | CJ | 10 | 1270.83 | 1588.53 | 15885.3 | 0.02942% |  | 12708.3
7.115 | 08.15.013 | FDE | LT-04 LAVATORIO /BEBEDOURO COLETIVO COM TORNEIRA ANTIVANDALISMO | M | 20 | 1991.16 | 2488.95 | 49779 | 0.09218% |  | 39823.2
7.116 | 08.15.016 | FDE | BB-01 BEBEDOURO COLETIVO | M | 20 | 1017.98 | 1272.47 | 25449.4 | 0.04713% |  | 20359.6
7.117 | 08.15.017 | FDE | BB-02 BEBEDOURO ACESSÍVEL ÁGUA REFRIGERADA PRESSÃO MÍNIMA 8MCA - FORNECIDO E INSTALADO | UN | 20 | 3242.81 | 4053.51 | 81070.2 | 0.1501% |  | 64856.2
7.118 | 08.15.018 | FDE | LT-06 LAVATÓRIO COLETIVO COM TORNEIRA ANTIVANDALISMO | M | 20 | 2252.03 | 2815.03 | 56300.6 | 0.1043% |  | 45040.6
7.119 | 08.15.019 | FDE | LT-07 LAVATÓRIO COLETIVO COM TORNEIRA DE MESA- SANIT.ADMINISTRAÇÃO | M | 20 | 2701.72 | 3377.15 | 67543 | 0.1251% |  | 54034.4
7.120 | 08.15.023 | FDE | MT-04 MICTORIO COLETIVO | M | 50 | 2133.98 | 2667.47 | 133373.5 | 0.247% |  | 106699
7.121 | 08.16.001 | FDE | BACIA SIFONADA DE LOUCA BRANCA (VDR 6L) C/ ASSENTO | UN | 90 | 328.88 | 411.1 | 36999 | 0.06851% |  | 29599.2
7.122 | 08.16.003 | FDE | BACIA SANITÁRIA INFANTIL | UN | 50 | 672.22 | 840.27 | 42013.5 | 0.0778% |  | 33611
7.123 | 08.16.004 | FDE | BACIA SIFONADA COM CAIXA DE DESCARGA ACOPLADA BRANCA | UN | 38 | 640.6 | 800.75 | 30428.5 | 0.05635% |  | 24342.8
7.124 | 08.16.010 | FDE | LAVATORIO DE LOUCA BRANCA SEM COLUNA C/ TORNEIRA DE FECHAM AUTOMATICO | UN | 67 | 1058.52 | 1323.15 | 88651.05 | 0.1642% |  | 70920.84
7.125 | 08.16.025 | FDE | MICTORIO DE LOUCA SIFONADO/AUTO ASPIRANTE BRANCO | UN | 20 | 558.15 | 697.68 | 13953.6 | 0.02584% |  | 11163
7.126 | 08.16.045 | FDE | TANQUE DE LOUCA BRANCA,PEQUENO C/COLUNA | UN | 20 | 1096.47 | 1370.58 | 27411.6 | 0.05076% |  | 21929.4
7.127 | 08.16.046 | FDE | TANQUE DE LOUCA BRANCA,GRANDE C/COLUNA | UN | 20 | 1486.49 | 1858.11 | 37162.2 | 0.06882% |  | 29729.8
7.128 | 08.16.089 | FDE | BR-01 BACIA P/ SANITARIO ACESSIVEL | CJ | 13 | 2998 | 3747.5 | 48717.5 | 0.09021% |  | 38974
7.129 | 08.16.090 | FDE | BR-02 LAVATORIO PARA SANITARIO ACESSIVEL | CJ | 13 | 1825.96 | 2282.45 | 29671.85 | 0.05495% |  | 23737.48
7.130 | 08.16.091 | FDE | BR-03 CONJUNTO LAVATORIO E BACIA ACESSIVEIS | CJ | 11 | 3463.18 | 4328.97 | 47618.67 | 0.08818% |  | 38094.98
7.131 | 08.16.092 | FDE | BR-04 BARRA DE APOIO COM FIXAÇÃO LATERAL | UN | 21 | 390.83 | 488.53 | 10259.13 | 0.019% |  | 8207.43
7.132 | 08.16.093 | FDE | BR-05 TROCADOR ACESSÍVEL | UN | 8 | 3236.66 | 4045.82 | 32366.56 | 0.05994% |  | 25893.28
7.133 | 08.16.094 | FDE | BR-06 CHUVEIRO ACESSIVEL | CJ | 11 | 2850.42 | 3563.02 | 39193.22 | 0.07258% |  | 31354.62
7.134 | 08.17.013 | FDE | MICTORIO COLETIVO DE ACO INOXIDAVEL | M | 11 | 1323.87 | 1654.83 | 18203.13 | 0.03371% |  | 14562.57
7.135 | 08.17.030 | FDE | TAMPO PARA PIA MARMORE NACIONAL ESPESSURA DE 3 CM | m² | 15 | 1249.61 | 1562.01 | 23430.15 | 0.04339% |  | 18744.15
7.136 | 08.17.037 | FDE | CHUVEIRO ANTIVANDALISMO | UN | 70 | 1316.07 | 1645.08 | 115155.6 | 0.2132% |  | 92124.9
7.137 | 08.17.038 | FDE | CHUVEIRO SIMPLES C/ARTICULACAO, LATAO CROMADO DN 15MM (1/2") | UN | 70 | 187.9 | 234.87 | 16440.9 | 0.03044% |  | 13153
7.138 | 08.17.041 | FDE | CHUVEIRO ELETRICO COM RESISTENCIA BLINDADA | UN | 70 | 566.19 | 707.73 | 49541.1 | 0.09174% |  | 39633.3
7.139 | 08.17.043 | FDE | AQUECEDOR ELETRICO DE PASSAGEM COM RESISTENCIA BLINDADA | UN | 70 | 866.73 | 1083.41 | 75838.7 | 0.1404% |  | 60671.1
7.140 | 08.17.055 | FDE | FILTRO PRESSAO CUNO(AQUALAR)C/ELEM FILTR CARVAO ATIVADO E CEL 180/L/H | UN | 20 | 429.54 | 536.92 | 10738.4 | 0.01988% |  | 8590.8
7.141 | 08.17.056 | FDE | FILTRO PRESSAO CUNO (AQUALAR)C/ELEM FILTRANTE CARVAO E CEL 360/L/H | UN | 20 | 599.83 | 749.78 | 14995.6 | 0.02777% |  | 11996.6
7.142 | 08.17.058 | FDE | FT-02 FILTRO PARA AGUA POTAVEL | UN | 20 | 635.37 | 794.21 | 15884.2 | 0.02941% |  | 12707.4
7.143 | 08.17.077 | FDE | RESTRITOR DE VAZAO 12L/MIN PARA CHUVEIRO SIMPLES | UN | 20 | 61.03 | 76.28 | 1525.6 | 0.002825% |  | 1220.6
7.144 | 08.17.078 | FDE | RESTRITOR DE VAZAO 6L/MIN PARA TORNEIRAS E MISTURADORES | UN | 20 | 61.83 | 77.28 | 1545.6 | 0.002862% |  | 1236.6
7.145 | 08.17.080 | FDE | TORNEIRA DE LAVAGEM COM CANOPLA DE 1/2" | UN | 16 | 77.39 | 96.73 | 1547.68 | 0.002866% |  | 1238.24
7.146 | 08.17.081 | FDE | TJ-03 TORNEIRA DE JARDIM | UN | 16 | 571.33 | 714.16 | 11426.56 | 0.02116% |  | 9141.28
7.147 | 08.17.084 | FDE | TORNEIRA ELETRICA - ELETROD PVC Ø 25MM FLEXIVEL NBR 15465 | UN | 11 | 780.49 | 975.61 | 10731.71 | 0.01987% |  | 8585.39
7.148 | 08.17.085 | FDE | TORNEIRA DE FECHAMENTO AUTOMATICO DE MESA | UN | 21 | 613.37 | 766.71 | 16100.91 | 0.02982% |  | 12880.77
7.149 | 08.17.086 | FDE | TORNEIRA DE FECHAMENTO AUTOMATICO DE PAREDE | UN | 21 | 665 | 831.25 | 17456.25 | 0.03232% |  | 13965
7.150 | 08.50.001 | FDE | DEMOLIÇÃO DE TUBULACÕES EM GERAL INCLUINDO CONEXÕES, CAIXAS E RALOS | M | 101 | 8.93 | 11.16 | 1127.16 | 0.002087% |  | 901.93
7.151 | 08.50.020 | FDE | DEMOLIÇÃO DE CALHAS E RUFOS EM CHAPAS METALICAS | M | 101 | 5.13 | 6.41 | 647.41 | 0.001199% |  | 518.13
7.152 | 08.50.021 | FDE | DEMOLIÇÃO DE CONDUTORES APARENTES | M | 101 | 3.34 | 4.17 | 421.17 | 0.0007799% |  | 337.34
7.153 | 08.60.005 | FDE | RETIRADA DE REGISTROS E VÁLVULAS DE DESCARGA | UN | 70 | 76.45 | 95.56 | 6689.2 | 0.01239% |  | 5351.5
7.154 | 08.60.006 | FDE | RETIRADA DE VÁLVULAS DE RETENCAO | UN | 11 | 30.72 | 38.4 | 422.4 | 0.0007822% |  | 337.92
7.155 | 08.60.007 | FDE | RETIRADA DE TORNEIRAS | UN | 133 | 7.26 | 9.07 | 1206.31 | 0.002234% |  | 965.58
7.156 | 08.60.010 | FDE | RETIRADA DE SIFÕES | UN | 151 | 11.17 | 13.96 | 2107.96 | 0.003903% |  | 1686.67
7.157 | 08.60.011 | FDE | RETIRADA DE APARELHOS SANITÁRIOS INCLUINDO ACESSÓRIOS | UN | 297 | 55.85 | 69.81 | 20733.57 | 0.03839% |  | 16587.45
7.158 | 08.60.013 | FDE | RETIRADA DE RESERVATÓRIOS DE FIBRO CIMENTO ATE 1000 LITROS | UN | 16 | 152.91 | 191.13 | 3058.08 | 0.005663% |  | 2446.56
7.159 | 08.60.014 | FDE | RETIRADA DE CONJUNTO DE MOTOR-BOMBA | UN | 16 | 223.42 | 279.27 | 4468.32 | 0.008274% |  | 3574.72
7.160 | 08.60.015 | FDE | RETIRADA DE HIDRANTE DE PAREDE COMPLETO | UN | 11 | 83.78 | 104.72 | 1151.92 | 0.002133% |  | 921.58
7.161 | 08.80.010 | FDE | CANOPLA PARA REGISTROS | UN | 81 | 82.04 | 102.55 | 8306.55 | 0.01538% |  | 6645.24
7.162 | 08.80.011 | FDE | CANOPLA PARA VALVULA DE DESCARGA | UN | 72 | 131.2 | 164 | 11808 | 0.02187% |  | 9446.4
7.163 | 08.80.012 | FDE | VOLANTE CROMADO PARA REGISTRO | UN | 21 | 26.79 | 33.48 | 703.08 | 0.001302% |  | 562.59
7.164 | 08.80.015 | FDE | BOTAO PARA VALVULA DE DESCARGA | UN | 72 | 50.69 | 63.36 | 4561.92 | 0.008448% |  | 3649.68
7.165 | 08.80.018 | FDE | ACABAMENTO ANTIVANDALISMO PARA VALVULA DE DESCARGA | UN | 16 | 299.12 | 373.9 | 5982.4 | 0.01108% |  | 4785.92
7.166 | 08.80.019 | FDE | REPARO PARA CAIXA DE DESCARGA ACOPLADA | CJ | 16 | 157.87 | 197.33 | 3157.28 | 0.005847% |  | 2525.92
7.167 | 08.80.020 | FDE | REPARO DE VALVULA DE DESCARGA | UN | 72 | 147.31 | 184.13 | 13257.36 | 0.02455% |  | 10606.32
7.168 | 08.80.022 | FDE | TUBO DE LIGAÇÃO COM CANOPLA PARA VASO SANITÁRIO (METAL CROMADO) | UN | 61 | 41.06 | 51.32 | 3130.52 | 0.005797% |  | 2504.66
7.169 | 08.80.040 | FDE | LAUDO COM TESTE DE ESTANQUEIDADE EM INSTAL.DE REDES DE DISTRIB.DE GÁSES COMBUST.NBR 15526/07 | UN | 7 | 1893.77 | 2367.21 | 16570.47 | 0.03068% |  | 13256.39
7.170 | 08.80.090 | FDE | ABRIGO PARA HIDRANTE CAIXA 0,60X0,90X0,17M COM CESTO MEIA LUA P/MANGUEIRA | UN | 11 | 443.67 | 554.58 | 6100.38 | 0.0113% |  | 4880.37
7.171 | 08.82.023 | FDE | GRELHA METALICA CROMADA DIAM 15 CM | UN | 50 | 24.75 | 30.93 | 1546.5 | 0.002864% |  | 1237.5
7.172 | 08.82.024 | FDE | GRELHA METALICA CROMADA DIAM 10 CM | UN | 50 | 12.39 | 15.48 | 774 | 0.001433% |  | 619.5
7.173 | 08.82.030 | FDE | GRELHA DE FERRO FUNDIDO DE 20X20 CM | UN | 50 | 51.73 | 64.66 | 3233 | 0.005987% |  | 2586.5
7.174 | 08.82.031 | FDE | GRELHA DE FERRO FUNDIDO DE 15X15 CM | UN | 50 | 31.74 | 39.67 | 1983.5 | 0.003673% |  | 1587
7.175 | 08.82.040 | FDE | SIFAO METALICO TIPO COPO DN 2X2" | UN | 21 | 242.28 | 302.85 | 6359.85 | 0.01178% |  | 5087.88
7.176 | 08.82.041 | FDE | SIFAO METALICO TIPO COPO DN 1 1/2 X 1 1/2" | UN | 21 | 119.94 | 149.92 | 3148.32 | 0.00583% |  | 2518.74
7.177 | 08.82.046 | FDE | SIFAO PVC RIGIDO TIPO COPO DN 1 1/2X1 1/2" | UN | 11 | 30.05 | 37.56 | 413.16 | 0.0007651% |  | 330.55
7.178 | 08.82.050 | FDE | DESENTUPIMENTO DE RAMAIS DE ESGOTO | M | 51 | 12.35 | 15.43 | 786.93 | 0.001457% |  | 629.85
7.179 | 08.82.055 | FDE | LIMPEZA SIMPLES EM CALHAS METALICAS | M | 202 | 4.14 | 5.17 | 1044.34 | 0.001934% |  | 836.28
7.180 | 08.82.056 | FDE | LIMPEZA SIMPLES EM LAJES/CALHAS DE CONCRETO | m² | 2970 | 10.04 | 12.55 | 37273.5 | 0.06902% |  | 29818.8
7.181 | 08.82.060 | FDE | LIMPEZA DE CANALETAS DE ÁGUAS PLUVIAIS | M | 100 | 5.58 | 6.97 | 697 | 0.001291% |  | 558
7.182 | 08.82.061 | FDE | SOLDA E REBITAGEM EM CALHAS DE CHAPA GALVANIZADA | M | 50 | 98.09 | 122.61 | 6130.5 | 0.01135% |  | 4904.5
7.183 | 08.82.062 | FDE | SOLDA EM CHAPA GALVANIZADA | M | 50 | 89.98 | 112.47 | 5623.5 | 0.01041% |  | 4499
7.184 | 08.84.005 | FDE | ASSENTO PLASTICO C/ TAMPA PARA BACIA SANITARIA | UN | 71 | 42.77 | 53.46 | 3795.66 | 0.007029% |  | 3036.67
7.185 | 08.84.012 | FDE | BOLSA PLASTICA PARA BACIA SANITARIA | UN | 6 | 17.91 | 22.38 | 134.28 | 0.0002487% |  | 107.46
7.186 | 08.84.038 | FDE | FILTRO DE PRESSAO CUNO (AQUALAR) C/ELEM. FILTRANTE CARVAO E CEL 360/L/H | UN | 21 | 425.57 | 531.96 | 11171.16 | 0.02069% |  | 8936.97
7.187 | 08.84.043 | FDE | ELEMENTO FILTRANTE CUNO (AQUALAR) CARVAO E CELULOSE 360 L/H | UN | 16 | 112.07 | 140.08 | 2241.28 | 0.00415% |  | 1793.12
7.188 | 08.84.049 | FDE | TAMPO ACO INOX (304) C/ CUBA SIMPLES - CH.22 | m² | 16 | 2667.88 | 3334.85 | 53357.6 | 0.09881% |  | 42686.08
7.189 | 08.84.060 | FDE | TAMPO LISO EM ACO INOX (304) CHAPA 20 | m² | 11 | 1444.11 | 1805.13 | 19856.43 | 0.03677% |  | 15885.21
7.190 | 08.84.073 | FDE | VALVULA AMERICANA | UN | 20 | 70.34 | 87.92 | 1758.4 | 0.003256% |  | 1406.8
7.191 | 08.84.076 | FDE | VALVULA DE METAL CROMADO DE 1 1/2" | UN | 19 | 96.76 | 120.95 | 2298.05 | 0.004255% |  | 1838.44
7.192 | 08.84.090 | FDE | MANGUEIRA PARA HIDRANTE DIAM 1 1/2' L=15,00M | UN | 15 | 433.35 | 541.68 | 8125.2 | 0.01505% |  | 6500.25
7.193 | 08.84.091 | FDE | MANGUEIRA PARA HIDRANTE DIAM 1 1/2' L=30,00M | UN | 15 | 712.28 | 890.35 | 13355.25 | 0.02473% |  | 10684.2
7.194 | 86883 | SINAPI | SIFÃO DO TIPO FLEXÍVEL EM PVC 1" X 1.1/2" - FORNECIMENTO E INSTALAÇÃO. AF_02/2026 | UN | 50 | 14.18 | 17.72 | 886 | 0.001641% |  | 709
7.195 | 86884 | SINAPI | ENGATE FLEXÍVEL EM PLÁSTICO BRANCO, 1/2" X 30CM - FORNECIMENTO E INSTALAÇÃO. AF_02/2026 | UN | 20 | 13.62 | 17.02 | 340.4 | 0.0006303% |  | 272.4
7.196 | 86886 | SINAPI | ENGATE FLEXÍVEL EM INOX, 1/2" X 30 CM - FORNECIMENTO E INSTALAÇÃO. AF_02/2026 | UN | 20 | 44.25 | 55.31 | 1106.2 | 0.002048% |  | 885
7.197 | 190851 | SBC | CONJUNTO FIXACAO VASO SANITARIO | UN | 10 | 33.05 | 41.31 | 413.1 | 0.000765% |  | 330.5
7.198 | 10013062 | SIURB | TANQUE PARA LAVA PÉS | UN | 5 | 3029.41 | 3786.76 | 18933.8 | 0.03506% |  | 15147.05
7.199 | 44.20.390 | CPOS/CDHU | Válvula de PVC para lavatório | UN | 50 | 9.85 | 12.31 | 615.5 | 0.00114% |  | 492.5
8 |  |  | INSTALAÇÕES ELÉTRICAS |  | 1 |  | 4752040.51 | 4752040.51 | 8.8% |  | 3347322.4
8.1 | 09.02.011 | FDE | AT-01 ENTRADA AEREA PARA TELEFONE | UN | 5 | 1808.42 | 2260.52 | 11302.6 | 0.02093% | 4752040.51 | 9042.1
8.2 | 09.08.075 | FDE | INTERRUPTOR 1 TECLA SIMPLES/TOMADA 2P+T PADRÃO NBR 14136 CORRENTE 10A ELETROD.PVC RIGIDO | UN | 100 | 186.53 | 233.16 | 23316 | 0.04318% |  | 18653
8.3 | 09.09.060 | FDE | IL-60 LUMINARIA DE SOBREPOR C/REFLETOR E ALETAS P/LAMP.FLUORESCENTE (2X32W) | UN | 120 | 355.79 | 444.73 | 53367.6 | 0.09882% |  | 42694.8
8.4 | 09.09.063 | FDE | IL-63 LUMINARIA DE EMBUTIR C/ REFLETOR E ALETAS P/ LAMP. FLUORESCENTE (4x16W) | UN | 120 | 377.84 | 472.3 | 56676 | 0.105% |  | 45340.8
8.5 | 09.85.024 | FDE | LUMIN. BLINDADA PLAFONIER P/ LAMP. MISTA 160W | UN | 120 | 290.05 | 362.56 | 43507.2 | 0.08057% |  | 34806
8.6 | 09.02.042 | FDE | DPS - DISPOSITIVO PROTECAO CONTRA SURTOS (TELEFONIA) | UN | 6 | 147.76 | 184.7 | 1108.2 | 0.002052% |  | 886.56
8.7 | 09.02.043 | FDE | DPS - DISPOSITIVO PROTECAO CONTRA SURTOS (ENERGIA) | UN | 6 | 240.51 | 300.63 | 1803.78 | 0.00334% |  | 1443.06
8.8 | 09.02.052 | FDE | AE-24 ABRIGO E ENTRADA DE ENERGIA (CAIXA M, T e E) COM LEITURA VOLTADA PARA CALÇADA AES ELETROPAULO | UN | 3 | 6079.47 | 7599.33 | 22797.99 | 0.04222% |  | 18238.41
8.9 | 09.02.086 | FDE | DISJUNTOR BIPOLAR TERMOMAGNETICO 2X10A A 2X50A | UN | 51 | 104.57 | 130.71 | 6666.21 | 0.01234% |  | 5333.07
8.10 | 09.02.087 | FDE | DISJUNTOR BIPOLAR TERMOMAGNETICO 2X60A A 2X100A | UN | 31 | 134.17 | 167.71 | 5199.01 | 0.009627% |  | 4159.27
8.11 | 09.02.088 | FDE | DISJUNTOR TRIPOLAR TERMOMAGNETICO 3X10A A 3X50A | UN | 26 | 118.28 | 147.85 | 3844.1 | 0.007118% |  | 3075.28
8.12 | 09.02.089 | FDE | DISJUNTOR TRIPOLAR TERMOMAGNETICO 3X60A A 3X100A | UN | 16 | 146.55 | 183.18 | 2930.88 | 0.005427% |  | 2344.8
8.13 | 09.02.091 | FDE | DISJUNTOR TRIPOLAR TERMOMAGNETICO 3X125A A 3X225A | UN | 6 | 470.62 | 588.27 | 3529.62 | 0.006536% |  | 2823.72
8.14 | 09.02.102 | FDE | CONJUNTO PARA ENTRADA DE TELEFONE NA ENTRADA DE ENERGIA | UN | 3 | 640.98 | 801.22 | 2403.66 | 0.004451% |  | 1922.94
8.15 | 09.02.103 | FDE | CONJUNTO PARA ENTRADA DE TEVE A CABO NA ENTRADA DE ENERGIA | UN | 3 | 629.02 | 786.27 | 2358.81 | 0.004368% |  | 1887.06
8.16 | 09.03.004 | FDE | CABO DE 16 MM2 750V (ISOLAÇAO NAO HALOGENADO) | M | 400 | 21.31 | 26.63 | 10652 | 0.01972% |  | 8524
8.17 | 09.03.005 | FDE | CABO DE 25 MM2 750V (ISOLAÇAO NAO HALOGENADO) | M | 400 | 35.75 | 44.68 | 17872 | 0.03309% |  | 14300
8.18 | 09.03.006 | FDE | CABO DE 35 MM2 750V (ISOLAÇAO NAO HALOGENADO) | M | 400 | 51.93 | 64.91 | 25964 | 0.04808% |  | 20772
8.19 | 09.03.007 | FDE | CABO DE 50 MM2 750V (ISOLAÇAO NAO HALOGENADO) | M | 400 | 76.32 | 95.4 | 38160 | 0.07066% |  | 30528
8.20 | 09.03.008 | FDE | CABO DE 70 MM2 750V (ISOLAÇAO NAO HALOGENADO) | M | 400 | 99.78 | 124.72 | 49888 | 0.09238% |  | 39912
8.21 | 09.03.009 | FDE | CABO DE 95 MM2 750V (ISOLAÇAO NAO HALOGENADO) | M | 400 | 141.5 | 176.87 | 70748 | 0.131% |  | 56600
8.22 | 09.03.015 | FDE | CABO DE 10 MM2 750V (ISOLAÇAO NAO HALOGENADO) | M | 400 | 14.03 | 17.53 | 7012 | 0.01298% |  | 5612
8.23 | 09.03.058 | FDE | ELETRODUTO EM POLIETILENO DE 25MM-INCLUSIVE CONEXOES | M | 406 | 29.62 | 37.02 | 15030.12 | 0.02783% |  | 12025.72
8.24 | 09.03.059 | FDE | ELETRODUTO EM POLIETILENO DE 32MM-INCLUSIVE CONEXOES | M | 406 | 36.19 | 45.23 | 18363.38 | 0.034% |  | 14693.14
8.25 | 09.04.006 | FDE | CAIXA EM CHAPA DE AÇO 16 COM PORTA E FECHO | m² | 21 | 2034.01 | 2542.51 | 53392.71 | 0.09887% |  | 42714.21
8.26 | 09.04.021 | FDE | QUADRO GERAL - DISJUNTOR TERMO MAGNETICO 3X200A | UN | 10 | 534.17 | 667.71 | 6677.1 | 0.01236% |  | 5341.7
8.27 | 09.04.022 | FDE | QUADRO GERAL - DISJUNTOR TERMO MAGNETICO 3X400A | UN | 10 | 1365.45 | 1706.81 | 17068.1 | 0.03161% |  | 13654.5
8.28 | 09.04.037 | FDE | INTERRUPTOR AUTOM. DIFERENCIAL (DISPOSITIVO DR) 63A/30MA | UN | 16 | 524.93 | 656.16 | 10498.56 | 0.01944% |  | 8398.88
8.29 | 09.04.040 | FDE | QUADRO GERAL-BARRAMENTO DE 30 A | M | 21 | 16.96 | 21.2 | 445.2 | 0.0008244% |  | 356.16
8.30 | 09.04.041 | FDE | QUADRO GERAL-BARRAMENTO DE 60 A | M | 21 | 23.21 | 29.01 | 609.21 | 0.001128% |  | 487.41
8.31 | 09.04.042 | FDE | QUADRO GERAL-BARRAMENTO DE 100 A | M | 21 | 38.87 | 48.58 | 1020.18 | 0.001889% |  | 816.27
8.32 | 09.04.043 | FDE | QUADRO GERAL-BARRAMENTO DE 150 A | M | 11 | 50.88 | 63.6 | 699.6 | 0.001295% |  | 559.68
8.33 | 09.04.044 | FDE | QUADRO GERAL-BARRAMENTO DE 200 A | M | 11 | 72.92 | 91.15 | 1002.65 | 0.001857% |  | 802.12
8.34 | 09.04.050 | FDE | PLACA DE ACRILICO TRANSPARENTE ESP=5MM PROTECAO A CONTATO ACIDENTAL | m² | 6 | 305.12 | 381.4 | 2288.4 | 0.004238% |  | 1830.72
8.35 | 09.04.078 | FDE | QUADRO GERAL - CABO DE COBRE NU DE 25 MM2 | M | 101 | 36.71 | 45.88 | 4633.88 | 0.008581% |  | 3707.71
8.36 | 09.04.079 | FDE | QUADRO GERAL - CABO DE COBRE NU DE 35 MM2 | M | 101 | 55.21 | 69.01 | 6970.01 | 0.01291% |  | 5576.21
8.37 | 09.04.080 | FDE | QUADRO GERAL - CABO DE COBRE NU DE 50 MM2 | M | 101 | 80.1 | 100.12 | 10112.12 | 0.01873% |  | 8090.1
8.38 | 09.04.085 | FDE | TERRA COMPLETO 1 HASTE Ø 19MM COM CAIXA DE INSPEÇÃO | UN | 51 | 378.68 | 473.35 | 24140.85 | 0.0447% |  | 19312.68
8.39 | 09.04.089 | FDE | DISJUNTOR UNIPOLAR TERMOMAGNETICO 1X35A A 1X50A | UN | 51 | 30.92 | 38.65 | 1971.15 | 0.00365% |  | 1576.92
8.40 | 09.04.090 | FDE | DISJUNTOR UNIPOLAR TERMOMAGNETICO 1X10A 1X30A | UN | 101 | 23.94 | 29.92 | 3021.92 | 0.005596% |  | 2417.94
8.41 | 09.05.002 | FDE | ELETROD ACO GALV QUENTE (NBR 5624) 20 MM (3/4") - INCL CONEXOES | M | 101 | 51.79 | 64.73 | 6537.73 | 0.01211% |  | 5230.79
8.42 | 09.05.003 | FDE | ELETROD ACO GALV QUENTE (NBR 5624) 25 MM (1") - INCL CONEXOES | M | 101 | 62.54 | 78.17 | 7895.17 | 0.01462% |  | 6316.54
8.43 | 09.05.004 | FDE | ELETROD ACO GALV QUENTE (NBR 5624) 32 MM (1 1/4") - INCL CONEXOES | M | 101 | 82.97 | 103.71 | 10474.71 | 0.0194% |  | 8379.97
8.44 | 09.05.005 | FDE | ELETROD ACO GALV QUENTE (NBR 5624) 40 MM (1 1/2") - INCL CONEXOES | M | 51 | 94.73 | 118.41 | 6038.91 | 0.01118% |  | 4831.23
8.45 | 09.05.006 | FDE | ELETROD ACO GALV QUENTE (NBR 5624) 50 MM (2") - INCL CONEXOES | M | 51 | 112.43 | 140.53 | 7167.03 | 0.01327% |  | 5733.93
8.46 | 09.05.042 | FDE | QUADRO DISTRIBUICAO, DISJ. GERAL 30A P/ 4 A 8 DISJS. | UN | 6 | 350.94 | 438.67 | 2632.02 | 0.004874% |  | 2105.64
8.47 | 09.05.045 | FDE | QUADRO DISTRIBUICAO, DISJ. GERAL 50A P/ 10 A 12 DISJS. | UN | 6 | 411.36 | 514.2 | 3085.2 | 0.005713% |  | 2468.16
8.48 | 09.05.047 | FDE | QUADRO DISTRIBUICAO, DISJ. GERAL 60A P/ 14 A 20 DISJS. | UN | 11 | 587.24 | 734.05 | 8074.55 | 0.01495% |  | 6459.64
8.49 | 09.05.051 | FDE | QUADRO DISTRIBUICAO, DISJ. GERAL 80A P/ 22 A 26 DISJS. | UN | 11 | 663.41 | 829.26 | 9121.86 | 0.01689% |  | 7297.51
8.50 | 09.05.054 | FDE | QUADRO DISTRIBUICAO, DISJ. GERAL 100A P/ 28 A 42 DISJS. | UN | 16 | 897.99 | 1122.48 | 17959.68 | 0.03326% |  | 14367.84
8.51 | 09.05.069 | FDE | INTERRUPTOR TIPO AUTOMÁTICO DE BÓIA | UN | 16 | 100.28 | 125.35 | 2005.6 | 0.003714% |  | 1604.48
8.52 | 09.05.076 | FDE | QUADRO COMANDO PARA CONJUNTO MOTOR BOMBA TRIFASICO DE 3/4 A 1 HP | UN | 6 | 1774.09 | 2217.61 | 13305.66 | 0.02464% |  | 10644.54
8.53 | 09.05.077 | FDE | QUADRO COMANDO PARA CONJUNTO MOTOR BOMBA TRIFASICO DE 1 1/2 A 2 HP | UN | 6 | 1763.92 | 2204.9 | 13229.4 | 0.0245% |  | 10583.52
8.54 | 09.05.080 | FDE | QUADRO COMANDO PARA CONJUNTO MOTOR BOMBA TRIFASICO DE 4 A 5 HP | UN | 6 | 1839.55 | 2299.43 | 13796.58 | 0.02555% |  | 11037.3
8.55 | 09.05.082 | FDE | QUADRO COMANDO PARA CONJUNTO MOTOR BOMBA BIFASICO DE 3/4 A 1 HP | UN | 6 | 1717.41 | 2146.76 | 12880.56 | 0.02385% |  | 10304.46
8.56 | 09.05.083 | FDE | QUADRO COMANDO PARA CONJUNTO MOTOR BOMBA BIFASICO DE 1 1/2 A 2 HP | UN | 6 | 1743.34 | 2179.17 | 13075.02 | 0.02421% |  | 10460.04
8.57 | 09.05.084 | FDE | QUADRO COMANDO PARA CONJUNTO MOTOR BOMBA BIFASICO DE 2 A 3 HP | UN | 6 | 1765.68 | 2207.1 | 13242.6 | 0.02452% |  | 10594.08
8.58 | 09.05.085 | FDE | QUADRO COMANDO PARA BOMBA DE INCENDIO TRIFASICO DE 3/4 A 2 HP | UN | 6 | 880.12 | 1100.15 | 6600.9 | 0.01222% |  | 5280.72
8.59 | 09.05.086 | FDE | QUADRO COMANDO PARA BOMBA DE INCENDIO TRIFASICO DE 2 A 4 HP | UN | 6 | 900.81 | 1126.01 | 6756.06 | 0.01251% |  | 5404.86
8.60 | 09.05.090 | FDE | QUADRO COMANDO PARA BOMBA DE INCENDIO BIFASICO DE 3/4 A 1 HP | UN | 6 | 873.89 | 1092.36 | 6554.16 | 0.01214% |  | 5243.34
8.61 | 09.05.091 | FDE | QUADRO COMANDO PARA BOMBA DE INCENDIO BIFASICO DE 1 1/2 A 2 HP | UN | 6 | 894.58 | 1118.22 | 6709.32 | 0.01242% |  | 5367.48
8.62 | 09.05.096 | FDE | CENTRAL DE SISTEMA DE ALARME ATÉ 12 ENDEREÇOS | UN | 3 | 835.91 | 1044.88 | 3134.64 | 0.005805% |  | 2507.73
8.63 | 09.05.097 | FDE | CENTRAL DE SISTEMA DE ALARME DE 13 A 24 ENDEREÇOS | UN | 3 | 1303.14 | 1628.92 | 4886.76 | 0.009049% |  | 3909.42
8.64 | 09.06.001 | FDE | CAIXA DE PASSAGEM ESTAMPADA COM TAMPA PLASTICA DE 4"X2" | UN | 51 | 25.14 | 31.42 | 1602.42 | 0.002967% |  | 1282.14
8.65 | 09.06.002 | FDE | CAIXA DE PASSAGEM ESTAMPADA COM TAMPA PLASTICA DE 4"X4" | UN | 51 | 40.07 | 50.08 | 2554.08 | 0.00473% |  | 2043.57
8.66 | 09.06.007 | FDE | CAIXA DE PASSAGEM CHAPA TAMPA PARAFUSADA DE 15X15X8 CM | UN | 16 | 45.13 | 56.41 | 902.56 | 0.001671% |  | 722.08
8.67 | 09.06.009 | FDE | CAIXA DE PASSAGEM CHAPA TAMPA PARAFUSADA DE 20X20X10 CM | UN | 16 | 69.4 | 86.75 | 1388 | 0.00257% |  | 1110.4
8.68 | 09.06.027 | FDE | CAIXA DE PASSAGEM EM ALVENARIA DE 0,80X0,80X0,80 M | UN | 16 | 847.76 | 1059.7 | 16955.2 | 0.0314% |  | 13564.16
8.69 | 09.06.036 | FDE | CAIXA DE PASSAGEM A PROVA DE UMIDADE EM ALUMINIO 15X15X10CM | UN | 51 | 132.08 | 165.1 | 8420.1 | 0.01559% |  | 6736.08
8.70 | 09.06.037 | FDE | CAIXA DE PASSAGEM A PROVA DE UMIDADE EM ALUMINIO 20X20X10CM | UN | 51 | 158.78 | 198.47 | 10121.97 | 0.01874% |  | 8097.78
8.71 | 09.07.003 | FDE | FIO DE 1,50 MM2 750V ( ISOLAÇAO NAO HALOGENADO) | M | 15977 | 3.39 | 4.23 | 67582.71 | 0.1251% |  | 54162.03
8.72 | 09.07.004 | FDE | FIO DE 2,50 MM2 750V (ISOLAÇAO NAO HALOGENADO) | M | 35963 | 4.64 | 5.8 | 208585.4 | 0.3863% |  | 166868.32
8.73 | 09.07.005 | FDE | FIO DE 4,00 MM2 750V (ISOLAÇAO NAO HALOGENADO) | M | 1612 | 6.01 | 7.51 | 12106.12 | 0.02242% |  | 9688.12
8.74 | 09.07.006 | FDE | FIO DE 6,00 MM2 750V (ISOLAÇAO NAO HALOGENADO) | M | 1612 | 8.06 | 10.07 | 16232.84 | 0.03006% |  | 12992.72
8.75 | 09.07.009 | FDE | FIO TRANCADO PARA TELEFONE - PAD. TELEBRAS | M | 202 | 2.49 | 3.11 | 628.22 | 0.001163% |  | 502.98
8.76 | 09.08.002 | FDE | INTERRUPTOR DE 1 TECLA SIMPLES EM CX.4"X2"-ELETROD.AÇO GALV.A QUENTE | UN | 43 | 217.81 | 272.26 | 11707.18 | 0.02168% |  | 9365.83
8.77 | 09.08.003 | FDE | INTERRUPTOR DE 2 TECLAS SIMPLES EM CX.4"X2"-ELETROD.AÇO GALV.A QUENTE | UN | 5 | 297.59 | 371.98 | 1859.9 | 0.003444% |  | 1487.95
8.78 | 09.08.004 | FDE | INTERRUPTOR DE 3 TECLAS SIMPLES EM CX.4"X2"-ELETROD.AÇO GALV.A QUENTE | UN | 5 | 306.94 | 383.67 | 1918.35 | 0.003552% |  | 1534.7
8.79 | 09.08.005 | FDE | INTERRUPTOR DE 1 TECLA BIPOLAR SIMPLES EM CX.4"X2"-ELETROD.DE AÇO GALV.A QUENTE | UN | 4 | 251.89 | 314.86 | 1259.44 | 0.002332% |  | 1007.56
8.80 | 09.08.006 | FDE | 2 INTERRUPTORES DE 1 TECLA BIP.SIMPL.CX.4"X4"-ELETR.AÇO GALV.A QUENTE | UN | 4 | 362.64 | 453.3 | 1813.2 | 0.003358% |  | 1450.56
8.81 | 09.08.007 | FDE | INTERRUPTOR DE 1 TECLA PARAL.SIMPL.CX.4"X2"-ELETR.AÇO GALV.A QUENTE | UN | 4 | 291.53 | 364.41 | 1457.64 | 0.002699% |  | 1166.12
8.82 | 09.08.008 | FDE | INTERRUPTOR DE 1 TECLA PARAL.BIP.CX.4"X2"-ELETR.AÇO GALV.A QUENTE | UN | 4 | 346.58 | 433.22 | 1732.88 | 0.003209% |  | 1386.32
8.83 | 09.08.013 | FDE | TOMADA 2P+T PADRAO NBR 14136, CORRENTE 10A-250V-ELETR. AÇO GALV. A QUENTE | UN | 179 | 237.57 | 296.96 | 53155.84 | 0.09843% |  | 42525.03
8.84 | 09.08.016 | FDE | TOMADA 2P+T PADRAO NBR 14136, CORRENTE 20A-250V-ELETR.AÇO GALV.A QUENTE | UN | 12 | 279.31 | 349.13 | 4189.56 | 0.007758% |  | 3351.72
8.85 | 09.08.029 | FDE | INTERRUPTOR DE 1 TECLA - ELETROD PVC Ø 25MM FLEXIVEL NBR 15465 | UN | 209 | 146.55 | 183.18 | 38284.62 | 0.07089% |  | 30628.95
8.86 | 09.08.030 | FDE | INTERRUPTOR DE 2 TECLAS - ELETROD PVC Ø 25MM FLEXIVEL NBR 15465 | UN | 17 | 223.72 | 279.65 | 4754.05 | 0.008803% |  | 3803.24
8.87 | 09.08.032 | FDE | INTERRUPTOR DE 3 TECLAS - ELETROD PVC Ø 25MM FLEXIVEL NBR 15465 | UN | 20 | 240.63 | 300.78 | 6015.6 | 0.01114% |  | 4812.6
8.88 | 09.08.033 | FDE | 2 INTERRUPTORES DE 1 TECLA EM CAIXA 4X4 - ELETROD PVC Ø 25MM FLEXIVEL NBR 15465 | UN | 11 | 227.66 | 284.57 | 3130.27 | 0.005797% |  | 2504.26
8.89 | 09.08.034 | FDE | 3 INTERRUPTORES DE 1 TECLA EM CAIXA 4X4 - ELETROD PVC Ø 25MM FLEXIVEL NBR 15465 | UN | 11 | 274.57 | 343.21 | 3775.31 | 0.006991% |  | 3020.27
8.90 | 09.08.036 | FDE | INTERRUPTOR DE 1 TECLA BIPOLAR EM CAIXA 4X2 - ELETROD PVC Ø 25MM FLEXIVEL NBR 15465 | UN | 11 | 189.57 | 236.96 | 2606.56 | 0.004827% |  | 2085.27
8.91 | 09.08.038 | FDE | 2 INTERRUPTORES 1 TECLA BIPOLAR EM CAIXA 4X4 - ELETROD PVC Ø 25MM FLEXIVEL NBR 15465 | UN | 11 | 259.49 | 324.36 | 3567.96 | 0.006607% |  | 2854.39
8.92 | 09.08.039 | FDE | 3 INTERRUPTORES 1 TECLA BIPOLAR EM CAIXA 4X4 - ELETROD PVC Ø 25MM FLEXIVEL NBR 15465 | UN | 11 | 313.63 | 392.03 | 4312.33 | 0.007985% |  | 3449.93
8.93 | 09.08.041 | FDE | INTERRUPTOR EM PARALELO EM CAIXA 4X2 - ELETROD PVC Ø 25MM FLEXIVEL NBR 15465 | UN | 11 | 222.45 | 278.06 | 3058.66 | 0.005664% |  | 2446.95
8.94 | 09.08.043 | FDE | INTERRUPTOR EM PARALELO BIPOLAR EM CAIXA 4X2 - ELETROD PVC Ø 25MM FLEXIVEL NBR 15465 | UN | 11 | 280.64 | 350.8 | 3858.8 | 0.007146% |  | 3087.04
8.95 | 09.08.046 | FDE | TOMADA 2P+T PADRAO NBR 14136 CORRENTE 10A-250V - ELETROD PVC Ø 25MM FLEXIVEL NBR 15465 | UN | 894 | 164.12 | 205.15 | 183404.1 | 0.3396% |  | 146723.28
8.96 | 09.08.049 | FDE | TOMADA 2P+T PADRAO NBR 14136 CORRENTE 20A-250V - ELETROD PVC Ø 25MM FLEXIVEL NBR 15465 | UN | 57 | 178.66 | 223.32 | 12729.24 | 0.02357% |  | 10183.62
8.97 | 09.08.050 | FDE | TOMADA DE PISO 2P+T PADRAO NBR 14136 CORRENTE 10A-250V - ELETROD PVC Ø 25MM FLEXIVEL NBR 15465 | UN | 11 | 238.29 | 297.86 | 3276.46 | 0.006067% |  | 2621.19
8.98 | 09.08.052 | FDE | PONTO SECO PARA TELEFONE - ELETROD PVC Ø 25MM FLEXIVEL NBR 15465 | UN | 16 | 232.17 | 290.21 | 4643.36 | 0.008598% |  | 3714.72
8.99 | 09.08.054 | FDE | BOTAO PARA CAMPAINHA - ELETROD PVC Ø 25MM FLEXIVEL NBR 15465 | UN | 11 | 354.24 | 442.8 | 4870.8 | 0.00902% |  | 3896.64
8.100 | 09.08.055 | FDE | BOTOEIRA PARA ACIONAMENTO DA BOMBA DE INCENDIO | UN | 11 | 486.89 | 608.61 | 6694.71 | 0.0124% |  | 5355.79
8.101 | 09.08.056 | FDE | CIGARRA - ELETROD PVC Ø 25MM FLEXIVEL NBR 15465 | UN | 11 | 376.7 | 470.87 | 5179.57 | 0.009591% |  | 4143.7
8.102 | 09.08.057 | FDE | PONTO SECO P/ INSTALACAO DE SOM/TV/ALARME - ELETROD PVC Ø 25MM FLEXIVEL NBR 15465 | UN | 16 | 177.56 | 221.95 | 3551.2 | 0.006576% |  | 2840.96
8.103 | 09.08.086 | FDE | ACIONADOR DO ALARME DE INCENDIO | UN | 11 | 270.12 | 337.65 | 3714.15 | 0.006878% |  | 2971.32
8.104 | 09.08.087 | FDE | SIRENE PARA ALARME DE EMERGENCIA- ELETRODUTO DE PVC | UN | 11 | 135.95 | 169.93 | 1869.23 | 0.003461% |  | 1495.45
8.105 | 09.08.090 | FDE | DETECTOR DE FUMAÇA OPTICO CONVENCIONAL-ELETROD.AÇO GALV.A QUENTE | UN | 4 | 392.85 | 491.06 | 1964.24 | 0.003637% |  | 1571.4
8.106 | 09.08.096 | FDE | TOMADA INDUSTRIAL DE PAREDE 2P+T 32A 220/240V ESTANQUE IP65 ELETR AÇO GALV.A QUENTE | UN | 21 | 939.23 | 1174.03 | 24654.63 | 0.04565% |  | 19723.83
8.107 | 09.09.025 | FDE | IL-13 REFLETOR PARA LAMPADA DE VAPOR METÁLICO 70W | UN | 16 | 594.81 | 743.51 | 11896.16 | 0.02203% |  | 9516.96
8.108 | 09.09.026 | FDE | IL-14 REFLETOR COM GRADE PARA LAMPADA DE VAPOR METÁLICO 70 W | UN | 16 | 635.01 | 793.76 | 12700.16 | 0.02352% |  | 10160.16
8.109 | 09.09.030 | FDE | LUMINÁRIA SOBREPOR LED TUBULAR VIDRO 1X18W TEMPERATURA DE COR 4000ºK | UN | 628 | 128.86 | 161.07 | 101151.96 | 0.1873% |  | 80924.08
8.110 | 09.09.036 | FDE | IL-57 REFLETOR C/ GRADE P/ VAPOR MET 150W | UN | 11 | 880.42 | 1100.52 | 12105.72 | 0.02242% |  | 9684.62
8.111 | 09.09.044 | FDE | IL-05 ARANDELA BLINDADA | UN | 11 | 457.03 | 571.28 | 6284.08 | 0.01164% |  | 5027.33
8.112 | 09.09.045 | FDE | LUMINARIA DE LED TUBULAR DRIVER INTEGRADO C=594MM H=72MM PARA FIXAÇAO NO PERFILADO COM DIFUSOR ACRILICO TRANSPARENTE - USO EXCLUSIVO SALA DE INOVAÇÃO | UN | 727 | 311.1 | 388.87 | 282708.49 | 0.5235% |  | 226169.7
8.113 | 09.09.046 | FDE | IL-59 ILUMINAÇÃO P/PASSAGEM COBERTA E CIRCULAÇÕES | UN | 15 | 265.36 | 331.7 | 4975.5 | 0.009213% |  | 3980.4
8.114 | 09.09.051 | FDE | IL-44 LUMINARIA PARA LAMPADA FLUORESCENTE (1X32W) | UN | 16 | 177.73 | 222.16 | 3554.56 | 0.006582% |  | 2843.68
8.115 | 09.09.052 | FDE | IL-45 LUMINARIA PARA LAMPADA FLUORESCENTE (2X32W) | UN | 16 | 255.09 | 318.86 | 5101.76 | 0.009447% |  | 4081.44
8.116 | 09.09.057 | FDE | LUMINÁRIA SOBREPOR LED TUBULAR VIDRO 2X18W TEMPERATURA DE COR 4000ºK | UN | 1349 | 172.49 | 215.61 | 290857.89 | 0.5386% |  | 232689.01
8.117 | 09.09.060 | FDE | IL-60 LUMINARIA DE SOBREPOR C/REFLETOR E ALETAS P/LAMP.FLUORESCENTE (2X32W) | UN | 1160 | 355.79 | 444.73 | 515886.8 | 0.9553% |  | 412716.4
8.118 | 09.09.072 | FDE | IL-72 LUMINARIA PRISMATICA TRANSP.P/LAMPADA A VAPOR METALICO (250W) | UN | 27 | 496.83 | 621.03 | 16767.81 | 0.03105% |  | 13414.41
8.119 | 09.09.083 | FDE | IL-83 ILUMINAÇÃO AUTONOMA DE EMERGÊNCIA - LED | UN | 156 | 64.66 | 80.82 | 12607.92 | 0.02335% |  | 10086.96
8.120 | 09.10.021 | FDE | CENTRO DE LUZ EM PERFILADOS-CAIXA FM | UN | 16 | 282.48 | 353.1 | 5649.6 | 0.01046% |  | 4519.68
8.121 | 09.10.030 | FDE | SENSOR DE PRESENÇA INTERNO | UN | 16 | 95.44 | 119.3 | 1908.8 | 0.003535% |  | 1527.04
8.122 | 09.11.035 | FDE | IL-06 LUZ DE OBSTACULO COM LAMPADA | UN | 21 | 409.89 | 512.36 | 10759.56 | 0.01992% |  | 8607.69
8.123 | 09.11.060 | FDE | IL-30 LUMINARIA EM POSTE H= 2,50 M C/ LAMPADA VAPOR SÓDIO 70W | UN | 11 | 2599.23 | 3249.03 | 35739.33 | 0.06618% |  | 28591.53
8.124 | 09.12.001 | FDE | EX-01 EXAUSTOR AXIAL DN 40CM | UN | 6 | 1965.06 | 2456.32 | 14737.92 | 0.02729% |  | 11790.36
8.125 | 09.12.010 | FDE | EXAUSTOR DN 150MM VAZAO 280 M3HORA COM VENEZIANA AUTOFECHANTE INCLUSIVE DUTO EXAUSTAO USO EXCLUSIVO PADRAO CRECHE | UN | 6 | 885.21 | 1106.51 | 6639.06 | 0.01229% |  | 5311.26
8.126 | 09.13.010 | FDE | PP-02 PARA RAIOS FRANKLIN COM MASTRO AÇO GALVANIZADO 02" X 3,00M | UN | 6 | 865.72 | 1082.15 | 6492.9 | 0.01202% |  | 5194.32
8.127 | 09.13.011 | FDE | PP-03 PARA RAIOS FRANKLIN COM MASTRO AÇO GALVANIZADO 02" X 6,00M | UN | 6 | 1092.76 | 1365.95 | 8195.7 | 0.01518% |  | 6556.56
8.128 | 09.13.015 | FDE | BARRA CHATA ACO GALVANIZADO (3/4"X1/8") - CAPTOR P/ PARA RAIOS | M | 51 | 47.69 | 59.61 | 3040.11 | 0.00563% |  | 2432.19
8.129 | 09.13.018 | FDE | BARRA CHATA ACO GALVANIZADO (3/4"X1/8") - DESCIDA P/ PARA RAIO | M | 51 | 34.03 | 42.53 | 2169.03 | 0.004017% |  | 1735.53
8.130 | 09.13.025 | FDE | CORDOALHA DE AÇO GALV. A QUENTE 80MM2 (7/16") SOB A TERRA | M | 51 | 51.13 | 63.91 | 3259.41 | 0.006036% |  | 2607.63
8.131 | 09.13.027 | FDE | TERRA SIMPLES - 1 HASTE COM CAIXA DE INSPEÇÃO E TAMPA DE CONCRETO | UN | 21 | 379.8 | 474.75 | 9969.75 | 0.01846% |  | 7975.8
8.132 | 09.13.028 | FDE | TERRA SIMPLES 1 HASTE COPERWELD DN 19MM X 3M SEM CAIXA DE INSPEÇAO | UN | 11 | 297.84 | 372.3 | 4095.3 | 0.007584% |  | 3276.24
8.133 | 09.13.030 | FDE | CAIXA SUSPENSA MEDIÇÃO ATERRRAMENTO 4"X2" POLIPROPILENO Ø2'' | UN | 6 | 92.83 | 116.03 | 696.18 | 0.001289% |  | 556.98
8.134 | 09.13.032 | FDE | CONEXAO EXOTERMICA CABO/CABO | UN | 201 | 58.37 | 72.96 | 14664.96 | 0.02716% |  | 11732.37
8.135 | 09.13.033 | FDE | CONEXAO EXOTERMICA CABO/HASTE | UN | 201 | 72.86 | 91.07 | 18305.07 | 0.0339% |  | 14644.86
8.136 | 09.13.034 | FDE | CONEXAO EXOTERMICA EM ESTRUTURA METALICA | UN | 201 | 51.4 | 64.25 | 12914.25 | 0.02391% |  | 10331.4
8.137 | 09.13.035 | FDE | RELATORIO DE INSPEÇAO E MEDIÇAO COM LAUDO TECNICO DO SISTEMA DE PROTEÇAO CONTRA DESCARGAS ATMOSFERICAS CONFORME NBR 5419 | UN | 12 | 2828.69 | 3535.86 | 42430.32 | 0.07857% |  | 33944.28
8.138 | 09.13.036 | FDE | TUBO DE PVC Ø 2'' X 3,00M PARA PROTEÇAO DESCIDA DE CORDOALHA | UN | 21 | 128.61 | 160.76 | 3375.96 | 0.006251% |  | 2700.81
8.139 | 09.13.040 | FDE | CORDOALHA DE AÇO GALV. A QUENTE 50 MM2 (3/8") C/SUPORTE.DE FIXAÇÃO. | M | 51 | 45.54 | 56.92 | 2902.92 | 0.005376% |  | 2322.54
8.140 | 09.50.003 | FDE | REMOCAO DE ISOLADOR TIPO DISCO COMPL, INCL GANCHO DE SUSPENSAO OLHAL | UN | 11 | 8.18 | 10.22 | 112.42 | 0.0002082% |  | 89.98
8.141 | 09.50.004 | FDE | REMOCAO DE BUCHA DE PASSAGEM INT/EXT, OU DE CHAPA P/ BUCHA PASS A.T. | UN | 11 | 21.83 | 27.28 | 300.08 | 0.0005557% |  | 240.13
8.142 | 09.50.005 | FDE | REMOCAO DE BUCHA DE PASSAGEM PARA NEUTRO EM CABINE PRIMARIA | UN | 11 | 16.37 | 20.46 | 225.06 | 0.0004168% |  | 180.07
8.143 | 09.50.007 | FDE | REMOCAO DE CANTONEIRA METALICA | M | 11 | 13.64 | 17.05 | 187.55 | 0.0003473% |  | 150.04
8.144 | 09.50.008 | FDE | REMOCAO DE ISOLADOR TIPO CASTANHA, INCLUSIVE GANCHO DE SUSTENTACAO | UN | 11 | 2.55 | 3.18 | 34.98 | 6.477e-05% |  | 28.05
8.145 | 09.50.009 | FDE | REMOCAO DE ISOLADOR TIPO PINO PARA A.T., INCLUSIVE PINO | UN | 11 | 13.64 | 17.05 | 187.55 | 0.0003473% |  | 150.04
8.146 | 09.50.011 | FDE | REMOCAO DE VERGALHAO DE COBRE | M | 11 | 10.91 | 13.63 | 149.93 | 0.0002776% |  | 120.01
8.147 | 09.50.013 | FDE | REMOCAO DE MUFLA EXTERNA TRIPOLAR | UN | 11 | 120.3 | 150.37 | 1654.07 | 0.003063% |  | 1323.3
8.148 | 09.50.014 | FDE | REMOCAO DE MUFLA INTERNA TRIPOLAR | UN | 11 | 80.2 | 100.25 | 1102.75 | 0.002042% |  | 882.2
8.149 | 09.50.016 | FDE | REMOCAO DE CABO DE A.T. TRIPOLAR | M | 11 | 40.09 | 50.11 | 551.21 | 0.001021% |  | 440.99
8.150 | 09.50.018 | FDE | REMOCAO CHAVE SECCION TRIP SECA, COMANDO POR VARA/ESTRIBO FRONTAL | UN | 11 | 160.41 | 200.51 | 2205.61 | 0.004084% |  | 1764.51
8.151 | 09.50.022 | FDE | REMOCAO DE DISJUNTOR DE VOLUME NORMAL OU REDUZIDO | UN | 11 | 197.9 | 247.37 | 2721.07 | 0.005039% |  | 2176.9
8.152 | 09.50.023 | FDE | REMOCAO DE MANOPLA DE COMANDO DE DISJUNTOR DE A.T.(ENGRENAGEM INTERNA) | UN | 11 | 27.29 | 34.11 | 375.21 | 0.0006948% |  | 300.19
8.153 | 09.50.024 | FDE | REMOCAO DE JANELA DE VENTILACAO PADRAO ELETROPAULO | UN | 11 | 40.09 | 50.11 | 551.21 | 0.001021% |  | 440.99
8.154 | 09.50.025 | FDE | REMOCAO RELE DE SOBRE-CORRENTE,INFRATENSAO/BOBINA MINIMA DO DISJ A.T. | UN | 11 | 23.21 | 29.01 | 319.11 | 0.0005909% |  | 255.31
8.155 | 09.50.029 | FDE | REMOÇÃO DE POSTE DE CONCRETO | UN | 11 | 273.05 | 341.31 | 3754.41 | 0.006952% |  | 3003.55
8.156 | 09.50.030 | FDE | REMOCAO DE PARA-RAIO TIPO CRISTAL VALVE EM POSTE SINGELO OU ESTALEIRO | UN | 11 | 109.22 | 136.52 | 1501.72 | 0.002781% |  | 1201.42
8.157 | 09.50.031 | FDE | REMOCAO DE PARA-RAIO TIPO CRISTAL-VALVE EM CABINE PRIMARIA | UN | 11 | 81.91 | 102.38 | 1126.18 | 0.002085% |  | 901.01
8.158 | 09.50.032 | FDE | REMOCAO DE CRUZETA DE MADEIRA | UN | 11 | 120.3 | 150.37 | 1654.07 | 0.003063% |  | 1323.3
8.159 | 09.50.033 | FDE | REMOCAO DE MAO FRANCESA | UN | 11 | 25.59 | 31.98 | 351.78 | 0.0006514% |  | 281.49
8.160 | 09.50.034 | FDE | REMOCAO DE CHAVE FUSIVEL INDICADORA TIPO MATHEUS | UN | 11 | 81.91 | 102.38 | 1126.18 | 0.002085% |  | 901.01
8.161 | 09.50.037 | FDE | REMOCAO CINTA FIXACAO DE ELETRODUTO OU SELA P/CRUZETA MAD EM POSTE | UN | 11 | 12.79 | 15.98 | 175.78 | 0.0003255% |  | 140.69
8.162 | 09.50.039 | FDE | REMOCAO DE CAIXAS DE MEDICAO OU CAIXAS P/ TRANSF. DE CORRENTE | UN | 11 | 65.69 | 82.11 | 903.21 | 0.001673% |  | 722.59
8.163 | 09.52.001 | FDE | REMOCAO DE POSTE ACO GALV. OU CAIXA ACO P/ ENTRADA ENERGIA EM B.T. | UN | 11 | 218.44 | 273.05 | 3003.55 | 0.005562% |  | 2402.84
8.164 | 09.52.003 | FDE | REMOCAO DE ARMACAO TIPO BRAQUET | UN | 11 | 27.29 | 34.11 | 375.21 | 0.0006948% |  | 300.19
8.165 | 09.52.004 | FDE | REMOCAO DE CABECOTE TIPO TELEFONICA | UN | 11 | 13.64 | 17.05 | 187.55 | 0.0003473% |  | 150.04
8.166 | 09.52.005 | FDE | REMOCAO DE CAIXA DE ENTRADA DE TELEFONE PADRAO TELEFONICA | UN | 11 | 109.22 | 136.52 | 1501.72 | 0.002781% |  | 1201.42
8.167 | 09.52.007 | FDE | REMOCAO DE TUBULACAO ELETRICA EMBUTIDA ATE 2" | M | 11 | 13.64 | 17.05 | 187.55 | 0.0003473% |  | 150.04
8.168 | 09.52.008 | FDE | REMOCAO DE TUBULACAO ELETRICA EMBUTIDA ACIMA DE 2" | M | 11 | 27.29 | 34.11 | 375.21 | 0.0006948% |  | 300.19
8.169 | 09.52.009 | FDE | REMOCAO DE TUBULACAO ELETRICA APARENTE ATE 2" | M | 21 | 6.81 | 8.51 | 178.71 | 0.0003309% |  | 143.01
8.170 | 09.52.010 | FDE | REMOCAO DE TUBULACAO ELETRICA APARENTE ACIMA 2" | M | 21 | 13.64 | 17.05 | 358.05 | 0.000663% |  | 286.44
8.171 | 09.52.015 | FDE | REMOCAO DE CAIXA PARA FUSIVEL OU TOMADA INSTALADA EM PERFILADOS | UN | 11 | 27.29 | 34.11 | 375.21 | 0.0006948% |  | 300.19
8.172 | 09.52.016 | FDE | REMOCAO DE CAIXAS ESTAMPADAS | UN | 11 | 54.6 | 68.25 | 750.75 | 0.00139% |  | 600.6
8.173 | 09.52.017 | FDE | REMOCAO DE FIO EMBUTIDO ATE 16 MM2 | M | 101 | 1.35 | 1.68 | 169.68 | 0.0003142% |  | 136.35
8.174 | 09.52.018 | FDE | REMOCAO DE CABO EMBUTIDO ACIMA DE 16 MM2 | M | 101 | 2.72 | 3.4 | 343.4 | 0.0006359% |  | 274.72
8.175 | 09.52.019 | FDE | REMOCAO DE FIO APARENTE ATE 16 MM2 | M | 101 | 1.63 | 2.03 | 205.03 | 0.0003797% |  | 164.63
8.176 | 09.52.020 | FDE | REMOCAO DE CABO APARENTE ACIMA DE 16 MM2 | M | 101 | 3.27 | 4.08 | 412.08 | 0.0007631% |  | 330.27
8.177 | 09.52.021 | FDE | REMOCAO DE TERMINAIS ,CONECTORES DE PRESSAO OU ROLDANAS PARA CABOS | UN | 51 | 10.91 | 13.63 | 695.13 | 0.001287% |  | 556.41
8.178 | 09.52.022 | FDE | REMOCAO DE TERMINAIS OU CONECTORES DE SOLDA PARA CABOS | UN | 51 | 27.29 | 34.11 | 1739.61 | 0.003221% |  | 1391.79
8.179 | 09.52.026 | FDE | REMOCAO DE FUNDO OU PORTAS MADEIRA/METAL .P/QUADROS OU CAIXAS PASSAGEM | m² | 11 | 54.6 | 68.25 | 750.75 | 0.00139% |  | 600.6
8.180 | 09.52.028 | FDE | REMOCAO DE FECHADURAS TIPO YALE (Q.DISTRIBUICAO) | UN | 11 | 10.91 | 13.63 | 149.93 | 0.0002776% |  | 120.01
8.181 | 09.52.029 | FDE | REMOCAO DE CHAVES BASE MARMORE,NH UNIPOLAR OU DISJUNT.NO-FUSE EM BT | UN | 11 | 27.29 | 34.11 | 375.21 | 0.0006948% |  | 300.19
8.182 | 09.52.030 | FDE | REMOCAO DE DISJUNTOR QUICK-LAG OU BASE P/ FUSIVEL DIAZED EM B.T | UN | 11 | 6.81 | 8.51 | 93.61 | 0.0001733% |  | 74.91
8.183 | 09.52.034 | FDE | REMOCAO DE BASE OU CHAVE PARA FUSIVEL NH TIPO UNIPOLAR | UN | 11 | 27.29 | 34.11 | 375.21 | 0.0006948% |  | 300.19
8.184 | 09.52.035 | FDE | REMOCAO DE CHAVE OU BASE NH TRIPOL. OU CHAVE PACCO ROTATIVA EM B.T | UN | 11 | 40.95 | 51.18 | 562.98 | 0.001043% |  | 450.45
8.185 | 09.52.037 | FDE | REMOCAO DE CHAVE DE ACAO RAPIDA,COMANDO FRONTAL MONTADO EM PAINEL B.T | UN | 11 | 54.6 | 68.25 | 750.75 | 0.00139% |  | 600.6
8.186 | 09.52.039 | FDE | REMOCAO DE BARRAMENTO DE COBRE | M | 51 | 27.29 | 34.11 | 1739.61 | 0.003221% |  | 1391.79
8.187 | 09.54.001 | FDE | REMOCAO DE INTERRUPTORES TOMADAS BOTOES DE CAMPAINHA E CIGARRAS | UN | 1440 | 21.83 | 27.28 | 39283.2 | 0.07274% |  | 31435.2
8.188 | 09.54.002 | FDE | REMOCAO DE CHAVE AUTOMATICA DA BOIA | UN | 11 | 32.75 | 40.93 | 450.23 | 0.0008337% |  | 360.25
8.189 | 09.54.003 | FDE | REMOCAO DE CONTACTOR MAGNETICO P/ QUADRO DE COMANDO DE BOMBA RECALQUE | UN | 11 | 54.6 | 68.25 | 750.75 | 0.00139% |  | 600.6
8.190 | 09.54.004 | FDE | REMOCAO DE MOTOR BOMBA DE RECALQUE | UN | 11 | 81.91 | 102.38 | 1126.18 | 0.002085% |  | 901.01
8.191 | 09.54.005 | FDE | REMOCAO AP.ILUM FLUORESC.C/PLAFON E PEND,OU CANOPLA P/ LUM.PENDENTE | UN | 11 | 8.18 | 10.22 | 112.42 | 0.0002082% |  | 89.98
8.192 | 09.54.006 | FDE | REMOCAO APARELHO ILUMINACAO,PLAFONS E PENDENTES P/LAMPADAS FLUORESC | UN | 11 | 8.18 | 10.22 | 112.42 | 0.0002082% |  | 89.98
8.193 | 09.54.007 | FDE | REMOCAO DE SOQUETES P/ LAMPADAS INCANDES OU DE CORRENTES P/ PENDENTES | UN | 11 | 10.91 | 13.63 | 149.93 | 0.0002776% |  | 120.01
8.194 | 09.54.013 | FDE | REMOCAO DE REATORES PARA LAMPADAS HG EM POSTES | UN | 11 | 54.6 | 68.25 | 750.75 | 0.00139% |  | 600.6
8.195 | 09.54.014 | FDE | REMOCAO DE AP. ILUMIN. EM POSTES OU DE PROJETORES EM FACHADAS | UN | 11 | 81.91 | 102.38 | 1126.18 | 0.002085% |  | 901.01
8.196 | 09.54.016 | FDE | REMOCAO DE PROJETORES EM JARDINS OU DE LUZ DE OBSTACULO | UN | 11 | 54.6 | 68.25 | 750.75 | 0.00139% |  | 600.6
8.197 | 09.54.017 | FDE | REMOCAO DE ARANDELA EXTERNA EM BRACO DE FERRO | UN | 11 | 81.91 | 102.38 | 1126.18 | 0.002085% |  | 901.01
8.198 | 09.54.018 | FDE | REMOCAO DO APARELHO A PROVA DE TEMPO, GASES E VAPOR | UN | 11 | 27.29 | 34.11 | 375.21 | 0.0006948% |  | 300.19
8.199 | 09.54.019 | FDE | REMOCAO DE CRUZETAS DE FERRO PARA FIXACAO DE PROJETORES | UN | 11 | 81.91 | 102.38 | 1126.18 | 0.002085% |  | 901.01
8.200 | 09.54.020 | FDE | REMOCAO DE POSTE CURVO, INCLUINDO BASES DE FIXACAO | UN | 11 | 273.05 | 341.31 | 3754.41 | 0.006952% |  | 3003.55
8.201 | 09.54.021 | FDE | REMOCAO DE POSTE DE FERRO RETO ENGASTADO NO SOLO | UN | 11 | 436.89 | 546.11 | 6007.21 | 0.01112% |  | 4805.79
8.202 | 09.56.001 | FDE | REMOCAO DE CAPTOR DE PARA-RAIOS TIPO FRANKLIN OU RADIATIVO | UN | 11 | 27.29 | 34.11 | 375.21 | 0.0006948% |  | 300.19
8.203 | 09.56.003 | FDE | REMOCAO DE BASE E HASTE DE PARA-RAIO | UN | 11 | 54.6 | 68.25 | 750.75 | 0.00139% |  | 600.6
8.204 | 09.56.004 | FDE | REMOCAO CABOS E ESTICADORES OU DE BRACADEIRAS P/ 3 ESTAIS EM P.RAIOS | M | 101 | 27.29 | 34.11 | 3445.11 | 0.00638% |  | 2756.29
8.205 | 09.56.005 | FDE | REMOCAO DE CABO DE COBRE NU | M | 101 | 10.91 | 13.63 | 1376.63 | 0.002549% |  | 1101.91
8.206 | 09.56.006 | FDE | REMOCAO DE CABO COBRE NU PARA ATERRAMENTO | M | 101 | 13.64 | 17.05 | 1722.05 | 0.003189% |  | 1377.64
8.207 | 09.56.007 | FDE | REMOCAO DE CONECTOR TIPO SPLIT-BOLDT PARA CABOS DE ATERRAMENTO | UN | 11 | 10.91 | 13.63 | 149.93 | 0.0002776% |  | 120.01
8.208 | 09.56.009 | FDE | REMOCAO DE BRACADEIRAS PARA PASSAGEM DE CABOS DE COBRE NU | UN | 11 | 21.83 | 27.28 | 300.08 | 0.0005557% |  | 240.13
8.209 | 09.56.012 | FDE | REMOCAO DE TUBO DE PROTECAO DE CABO DE COBRE NU INCL. FIXACOES | UN | 11 | 54.6 | 68.25 | 750.75 | 0.00139% |  | 600.6
8.210 | 09.60.003 | FDE | RETIRADA DE ISOLADOR TIPO DISCO COMPL INCL GANCHO DE SUSPENSAO TIPO OLHAL | UN | 11 | 8.18 | 10.22 | 112.42 | 0.0002082% |  | 89.98
8.211 | 09.60.004 | FDE | RETIRADA DE BUCHA DE PASS.INT/EXT, OU DE CHAPA ACO P/ BUCHA PASSAGEM A.T. | UN | 11 | 21.83 | 27.28 | 300.08 | 0.0005557% |  | 240.13
8.212 | 09.60.007 | FDE | RETIRADA DE CANTONEIRA METÁLICA | M | 11 | 13.64 | 17.05 | 187.55 | 0.0003473% |  | 150.04
8.213 | 09.60.008 | FDE | RETIRADA DE ISOLADOR TIPO CASTANHA INCL GANCHO DE SUSTENTAÇÃO | UN | 11 | 2.55 | 3.18 | 34.98 | 6.477e-05% |  | 28.05
8.214 | 09.60.009 | FDE | RETIRADA DE ISOLADOR TIPO PINO PARA A.T. INCLUSIVE PINO | UN | 11 | 13.64 | 17.05 | 187.55 | 0.0003473% |  | 150.04
8.215 | 09.60.011 | FDE | RETIRADA DE VERGALHÃO DE COBRE | M | 11 | 10.91 | 13.63 | 149.93 | 0.0002776% |  | 120.01
8.216 | 09.60.012 | FDE | RETIRADA DE TERMINAL OU CONECTOR PARA VERGALHAO DE COBRE | UN | 11 | 5.11 | 6.38 | 70.18 | 0.00013% |  | 56.21
8.217 | 09.60.018 | FDE | RETIRADA DE CHAVE SECCION TRIP SECA, COMANDO POR VARA/ESTRIBO FRONTAL | UN | 11 | 160.41 | 200.51 | 2205.61 | 0.004084% |  | 1764.51
8.218 | 09.60.023 | FDE | RETIRADA DE MANOPLA DE COMANDO DO DISJUNTOR DE A.T. (ENGRENAGEM INTERNA) | UN | 11 | 27.29 | 34.11 | 375.21 | 0.0006948% |  | 300.19
8.219 | 09.60.034 | FDE | RETIRADA DE CHAVE FUSIVEL INDICADORA TIPO MATHEUS | UN | 11 | 81.91 | 102.38 | 1126.18 | 0.002085% |  | 901.01
8.220 | 09.62.001 | FDE | RETIRADA DE POSTE GALVANIZADO DE ENTRADA EM B.T. | UN | 4 | 218.44 | 273.05 | 1092.2 | 0.002022% |  | 873.76
8.221 | 09.62.003 | FDE | RETIRADA DE ARMACAO T BRAQUET, CONDULETES OU DE CX.FUSIV/TOMADAS EM PERFILADO | UN | 11 | 27.29 | 34.11 | 375.21 | 0.0006948% |  | 300.19
8.222 | 09.62.004 | FDE | RETIRADA DE CABECOTE PADRAO TELEFONICA OU DE BASE P/DISJUNTOR QUICK LAG | UN | 11 | 13.64 | 17.05 | 187.55 | 0.0003473% |  | 150.04
8.223 | 09.62.009 | FDE | RETIRADA DE TUBULACAO ELETRICA APARENTE ATE 2" | M | 51 | 13.64 | 17.05 | 869.55 | 0.00161% |  | 695.64
8.224 | 09.62.010 | FDE | RETIRADA DE TUBULACAO ELETRICA APARENTE ACIMA 2" | M | 11 | 27.29 | 34.11 | 375.21 | 0.0006948% |  | 300.19
8.225 | 09.62.012 | FDE | RETIRADA DE PERFILADOS | M | 152 | 21.83 | 27.28 | 4146.56 | 0.007678% |  | 3318.16
8.226 | 09.62.014 | FDE | RETIRADA DE GANCHOS DE SUSTENTACAO DE LUMINARIAS EM PERFILADOS | UN | 16 | 10.91 | 13.63 | 218.08 | 0.0004038% |  | 174.56
8.227 | 09.62.017 | FDE | RETIRADA DE FIO EMBUTIDO ATE 16 MM2 | M | 37927 | 2.72 | 3.4 | 128951.8 | 0.2388% |  | 103161.44
8.228 | 09.62.018 | FDE | RETIRADA DE CABO EMBUTIDO ACIMA DE 16 MM2 | M | 101 | 5.45 | 6.81 | 687.81 | 0.001274% |  | 550.45
8.229 | 09.62.019 | FDE | RETIRADA DE FIO APARENTE ATE 16 MM2 | M | 101 | 3.27 | 4.08 | 412.08 | 0.0007631% |  | 330.27
8.230 | 09.62.020 | FDE | RETIRADA DE CABO APARENTE ACIMA DE 16 MM2 | M | 101 | 6.55 | 8.18 | 826.18 | 0.00153% |  | 661.55
8.231 | 09.62.021 | FDE | RETIRADA DE TERMINAIS/CONECTORES DE PRESSAO P/CABOS OU DE ROLDANAS | UN | 51 | 10.91 | 13.63 | 695.13 | 0.001287% |  | 556.41
8.232 | 09.62.024 | FDE | RETIRADA E DESMONTAGEM QD.DISTRIB, CAIXA PASSAGEM OU QD. CHAMADA | m² | 51 | 109.22 | 136.52 | 6962.52 | 0.01289% |  | 5570.22
8.233 | 09.64.004 | FDE | RETIRADA DE MOTOR DE BOMBA DE RECALQUE | UN | 51 | 81.91 | 102.38 | 5221.38 | 0.009669% |  | 4177.41
8.234 | 09.64.005 | FDE | RETIRADA DE APARELHO DE ILUMINACAO, PLAFONS E PENDENTES P/LAMPADAS INCANDESC | UN | 51 | 5.45 | 6.81 | 347.31 | 0.0006431% |  | 277.95
8.235 | 09.64.006 | FDE | RETIRADA DE APARELHOS DE ILUMINACAO, PLAFONS E PENDENTES P/LAMPADAS FLUORESC | UN | 1160 | 3.83 | 4.78 | 5544.8 | 0.01027% |  | 4442.8
8.236 | 09.64.014 | FDE | RETIRADA DE AP.ILUM.EM POSTE,ARANDELA EXT BRACO ACO OU PROJET EM FACHADA | UN | 11 | 81.91 | 102.38 | 1126.18 | 0.002085% |  | 901.01
8.237 | 09.64.016 | FDE | RETIRADA DE PROJETORES EM JARDINS | UN | 11 | 54.6 | 68.25 | 750.75 | 0.00139% |  | 600.6
8.238 | 09.64.018 | FDE | RETIRADA DE APARELHO A PROVA DE TEMPO, GASES E VAPOR | UN | 11 | 27.29 | 34.11 | 375.21 | 0.0006948% |  | 300.19
8.239 | 09.64.020 | FDE | RETIRADA DE POSTE CURVO, INCLUINDO BASES DE FIXACAO | UN | 6 | 273.05 | 341.31 | 2047.86 | 0.003792% |  | 1638.3
8.240 | 09.64.023 | FDE | RETIRADA DE POSTE DE FERRO RETO ENGASTADO NO SOLO | UN | 6 | 273.05 | 341.31 | 2047.86 | 0.003792% |  | 1638.3
8.241 | 09.66.001 | FDE | RETIRADA DE CAPTOR DE PARA-RAIOS TIPO FRANKLIN | UN | 11 | 27.29 | 34.11 | 375.21 | 0.0006948% |  | 300.19
8.242 | 09.66.003 | FDE | RETIRADA DE BASE E HASTE,OU DE BRAÇADEIRA C/3 ESTAIS EM PARA-RAIOS | UN | 11 | 54.6 | 68.25 | 750.75 | 0.00139% |  | 600.6
8.243 | 09.66.004 | FDE | RETIRADA DE CABOS DE AÇO E ESTICADORES DE PARA-RAIOS | M | 202 | 27.29 | 34.11 | 6890.22 | 0.01276% |  | 5512.58
8.244 | 09.66.005 | FDE | RETIRADA DE CABO DE COBRE NU | M | 202 | 10.91 | 13.63 | 2753.26 | 0.005098% |  | 2203.82
8.245 | 09.66.006 | FDE | RETIRADA DE CABO DE COBRE NU PARA ATERRAMENTO | M | 202 | 13.64 | 17.05 | 3444.1 | 0.006378% |  | 2755.28
8.246 | 09.66.007 | FDE | RETIRADA DE CONECTOR TIPO SPLIT-BOLT PARA CABOS DE ATERRAMENTO | UN | 11 | 10.91 | 13.63 | 149.93 | 0.0002776% |  | 120.01
8.247 | 09.66.009 | FDE | RETIRADA DE BRAÇADEIRAS PARA PASSAGEM DE CABO DE COBRE NU | UN | 11 | 21.83 | 27.28 | 300.08 | 0.0005557% |  | 240.13
8.248 | 09.80.003 | FDE | ISOLADOR TIPO DISCO 15 KV 6" (150 MM) | UN | 11 | 166.18 | 207.72 | 2284.92 | 0.004231% |  | 1827.98
8.249 | 09.80.004 | FDE | CHAPA DE FERRO DE 1,50 X 0,50 M PARA BUCHA DE PASSAGEM | UN | 11 | 1240.03 | 1550.03 | 17050.33 | 0.03157% |  | 13640.33
8.250 | 09.80.005 | FDE | BUCHA PARA PASSAGEM INTERNA/EXTERNA COM ISOLACAO PARA 15 KV | UN | 11 | 570.11 | 712.63 | 7838.93 | 0.01452% |  | 6271.21
8.251 | 09.80.006 | FDE | BUCHA DE PASSAGEM PARA NEUTRO | UN | 11 | 564.65 | 705.81 | 7763.91 | 0.01438% |  | 6211.15
8.252 | 09.80.007 | FDE | CANTONEIRA DE FERRO 1 1/2" X 1 1/2" X 1/8" | M | 11 | 42.53 | 53.16 | 584.76 | 0.001083% |  | 467.83
8.253 | 09.80.010 | FDE | ISOLADOR TIPO PINO PARA 15 KV, INCLUSIVE PINO, INSTALADO EM CABINE | UN | 11 | 81.13 | 101.41 | 1115.51 | 0.002066% |  | 892.43
8.254 | 09.80.011 | FDE | ISOLADOR TIPO PINO PARA 15 KV, INCLUSIVE PINO, INSTALADO EM POSTE | UN | 11 | 89.33 | 111.66 | 1228.26 | 0.002274% |  | 982.63
8.255 | 09.80.012 | FDE | VERGALHAO DE COBRE DE 3/8" (10MM) | M | 11 | 92.51 | 115.63 | 1271.93 | 0.002355% |  | 1017.61
8.256 | 09.80.013 | FDE | VERGALHAO DE COBRE DE 1/2" (12,5MM) | M | 11 | 154.97 | 193.71 | 2130.81 | 0.003946% |  | 1704.67
8.257 | 09.80.014 | FDE | TERMINAL OU CONECTOR PARA VERGALHAO DE COBRE DE 3/8" (10 MM2) | UN | 11 | 28.07 | 35.08 | 385.88 | 0.0007146% |  | 308.77
8.258 | 09.80.015 | FDE | TERMINAL OU CONECTOR PARA VERGALHAO DE COBRE DE 1/2" (12,5 MM2) | UN | 11 | 50.44 | 63.05 | 693.55 | 0.001284% |  | 554.84
8.259 | 09.80.017 | FDE | MUFLA TERMINAL UNIPOLAR EXTERNA P/ CABO ISOLAÇÃO XLPE 15KV ATE 35MM2 | UN | 11 | 555.83 | 694.78 | 7642.58 | 0.01415% |  | 6114.13
8.260 | 09.80.019 | FDE | MUFLA TERMINAL UNIPOLAR INTERNA P/ CABO ISOLAÇÃO XLPE 15KV ATE 35MM2 | UN | 11 | 395.16 | 493.95 | 5433.45 | 0.01006% |  | 4346.76
8.261 | 09.80.026 | FDE | CHAVE SECCIONADORA TRIPOLAR SECA PARA 200A/15 KV C/ CMD PROLONGADO | UN | 21 | 2658.6 | 3323.25 | 69788.25 | 0.1292% |  | 55830.6
8.262 | 09.80.030 | FDE | CHAVE FUSIVEL INDIC 'MATHEUS' P/100A/15 KV RUPTURA 1200A EM CABINE | UN | 42 | 429.1 | 536.37 | 22527.54 | 0.04172% |  | 18022.2
8.263 | 09.80.039 | FDE | RELE FALTA-DE-FASE TRIFASICO TIPO ST 220/110 V PEXTRON OU SIMILAR | UN | 11 | 633.05 | 791.31 | 8704.41 | 0.01612% |  | 6963.55
8.264 | 09.80.040 | FDE | RELE PRIMARIO DE SOBRECORRENTE P/DISJ. DE MEDIA TENSAO | UN | 11 | 3724.11 | 4655.13 | 51206.43 | 0.09482% |  | 40965.21
8.265 | 09.80.042 | FDE | TAPETE DE BORRACHA DE 100 X 100 X 0,5 CM | UN | 6 | 617.89 | 772.36 | 4634.16 | 0.008581% |  | 3707.34
8.266 | 09.80.043 | FDE | LUVA DE BORRACHA PARA A.T. 20 KV | PR | 6 | 610.91 | 763.63 | 4581.78 | 0.008484% |  | 3665.46
8.267 | 09.80.044 | FDE | VARA MANOPLA DE FENOLITE DE 2,70 M P/ CHAVE SECCIONADORA - 15 KV | UN | 4 | 286.01 | 357.51 | 1430.04 | 0.002648% |  | 1144.04
8.268 | 09.80.048 | FDE | SELA PARA CRUZETA DE MADEIRA | UN | 6 | 99.51 | 124.38 | 746.28 | 0.001382% |  | 597.06
8.269 | 09.80.050 | FDE | CRUZETA DE MADEIRA DE 2400 MM | UN | 6 | 440.61 | 550.76 | 3304.56 | 0.006119% |  | 2643.66
8.270 | 09.80.051 | FDE | MAO FRANCESA DE 700 MM | UN | 6 | 81.59 | 101.98 | 611.88 | 0.001133% |  | 489.54
8.271 | 09.80.065 | FDE | LIMPEZA DE POSTO PRIMARIO E PINTURA DOS BARRAMENTOS | UN | 6 | 1199.08 | 1498.85 | 8993.1 | 0.01665% |  | 7194.48
8.272 | 09.80.090 | FDE | PLACA DE AVISO EM CABINE PRIMARIA | UN | 11 | 76.3 | 95.37 | 1049.07 | 0.001943% |  | 839.3
8.273 | 09.82.001 | FDE | POSTE DE ACO GALVANIZADO DE 3 1/2" X 6,00 M | UN | 4 | 1611.87 | 2014.83 | 8059.32 | 0.01492% |  | 6447.48
8.274 | 09.82.004 | FDE | CABECOTE TIPO TELEFONICA | UN | 3 | 28.35 | 35.43 | 106.29 | 0.0001968% |  | 85.05
8.275 | 09.82.005 | FDE | BRAQUET COM 2 ISOLADORES PARA B.T. | UN | 6 | 28 | 35 | 210 | 0.0003889% |  | 168
8.276 | 09.82.006 | FDE | BRAQUET COM 3 ISOLADORES PARA B.T. | UN | 6 | 38.63 | 48.28 | 289.68 | 0.0005364% |  | 231.78
8.277 | 09.82.007 | FDE | BRAQUET COM 4 ISOLADORES PARA B.T. | UN | 6 | 48.19 | 60.23 | 361.38 | 0.0006692% |  | 289.14
8.278 | 09.82.011 | FDE | BRACADEIRA PARA FIXACAO DE ELETRODUTO | UN | 51 | 9.98 | 12.47 | 635.97 | 0.001178% |  | 508.98
8.279 | 09.82.025 | FDE | TERMINAL OU CONECTOR DE PRESSAO PARA CABO 10MM | UN | 101 | 24.94 | 31.17 | 3148.17 | 0.00583% |  | 2518.94
8.280 | 09.82.026 | FDE | TERMINAL OU CONECTOR DE PRESSAO PARA CABO 16MM | UN | 31 | 24.86 | 31.07 | 963.17 | 0.001784% |  | 770.66
8.281 | 09.82.027 | FDE | TERMINAL OU CONECTOR DE PRESSAO PARA CABO 25MM | UN | 31 | 25.72 | 32.15 | 996.65 | 0.001846% |  | 797.32
8.282 | 09.82.028 | FDE | TERMINAL OU CONECTOR DE PRESSAO PARA CABO 35MM | UN | 31 | 31.42 | 39.27 | 1217.37 | 0.002254% |  | 974.02
8.283 | 09.82.029 | FDE | TERMINAL OU CONECTOR DE PRESSAO PARA CABO 50MM | UN | 21 | 38.53 | 48.16 | 1011.36 | 0.001873% |  | 809.13
8.284 | 09.82.030 | FDE | TERMINAL OU CONECTOR DE PRESSAO PARA CABO 70MM | UN | 11 | 37.79 | 47.23 | 519.53 | 0.000962% |  | 415.69
8.285 | 09.82.031 | FDE | TERMINAL OU CONECTOR DE PRESSAO PARA CABO 95MM | UN | 11 | 45.21 | 56.51 | 621.61 | 0.001151% |  | 497.31
8.286 | 09.82.046 | FDE | FECHADURA TIPO YALE | UN | 11 | 83.17 | 103.96 | 1143.56 | 0.002118% |  | 914.87
8.287 | 09.82.095 | FDE | PERFILADO EM CHAPA DE ACO 38X38MM | M | 504 | 50.53 | 63.16 | 31832.64 | 0.05895% |  | 25467.12
8.288 | 09.83.001 | FDE | CH.SEC.DE ACAO RAP.SOBRE CARGA COMANDO FRONTAL 3X100 A PAINEL BL.B.T | UN | 11 | 451.18 | 563.97 | 6203.67 | 0.01149% |  | 4962.98
8.289 | 09.83.002 | FDE | CH.SECCION. AÇAO RAPIDA SOBRECARGA COMANDO FRONTAL 3X250A PAINEL BL.BT | UN | 6 | 1907.5 | 2384.37 | 14306.22 | 0.02649% |  | 11445
8.290 | 09.83.004 | FDE | CH.SEC.DE ACAO RAP.SOBRE CARGA COMANDO FRONTAL 3X630 A PAINEL BL.B.T | UN | 6 | 1890.54 | 2363.17 | 14179.02 | 0.02626% |  | 11343.24
8.291 | 09.83.033 | FDE | BARRA DE COBRE PARA NEUTRO - 200 A | UN | 11 | 75.13 | 93.91 | 1033.01 | 0.001913% |  | 826.43
8.292 | 09.83.034 | FDE | BARRA DE COBRE PARA NEUTRO - 400 A | UN | 6 | 258.47 | 323.08 | 1938.48 | 0.00359% |  | 1550.82
8.293 | 09.83.035 | FDE | BARRA DE COBRE PARA NEUTRO - 600 A | UN | 6 | 48.06 | 60.07 | 360.42 | 0.0006674% |  | 288.36
8.294 | 09.83.036 | FDE | BARRA DE COBRE PARA NEUTRO - 30 A | UN | 51 | 20.62 | 25.77 | 1314.27 | 0.002434% |  | 1051.62
8.295 | 09.83.037 | FDE | BARRA DE COBRE PARA NEUTRO - 60 A | UN | 31 | 26.87 | 33.58 | 1040.98 | 0.001928% |  | 832.97
8.296 | 09.83.038 | FDE | BARRA DE COBRE PARA NEUTRO - 100 A | UN | 21 | 42.53 | 53.16 | 1116.36 | 0.002067% |  | 893.13
8.297 | 09.83.050 | FDE | BOTOEIRA LIGA-DESLIGA PARA COMANDO DA BOMBA DE RECALQUE | UN | 6 | 120.37 | 150.46 | 902.76 | 0.001672% |  | 722.22
8.298 | 09.83.070 | FDE | RELE BIMETALICO DE SOBRECORRENTE FAIXA AJUSTAVEL DE 6,3A - 10A PARA QD.COMANDO BOMBA RECALQUE | UN | 6 | 308.36 | 385.45 | 2312.7 | 0.004283% |  | 1850.16
8.299 | 09.83.071 | FDE | RELE BIMETALICO DE SOBRECORRENTE FAIXA AJUSTAVEL DE 8,0A - 12,5A PARA QD.COMANDO BOMBA RECALQUE | UN | 6 | 313.6 | 392 | 2352 | 0.004355% |  | 1881.6
8.300 | 09.83.072 | FDE | RELE BIMETALICO DE SOBRECORRENTE FAIXA AJUSTAVEL DE 10A - 16A PARA QD.COMANDO BOMBA RECALQUE | UN | 6 | 335.94 | 419.92 | 2519.52 | 0.004666% |  | 2015.64
8.301 | 09.83.073 | FDE | RELE BIMETALICO DE SOBRECORRENTE FAIXA AJUSTAVEL DE 16A - 25A PARA QD.COMANDO BOMBA RECALQUE | UN | 6 | 400.98 | 501.22 | 3007.32 | 0.005569% |  | 2405.88
8.302 | 09.83.077 | FDE | CONTACTOR TRIPOLAR ATE 9A PARA QD.COMANDO BOMBA RECALQUE | UN | 6 | 337.13 | 421.41 | 2528.46 | 0.004682% |  | 2022.78
8.303 | 09.83.078 | FDE | CONTACTOR TRIPOLAR ATE 12A PARA QD.COMANDO BOMBA RECALQUE | UN | 6 | 357.82 | 447.27 | 2683.62 | 0.004969% |  | 2146.92
8.304 | 09.83.079 | FDE | CONTACTOR TRIPOLAR ATE 16A PARA QD.COMANDO BOMBA RECALQUE | UN | 6 | 376.58 | 470.72 | 2824.32 | 0.00523% |  | 2259.48
8.305 | 09.83.080 | FDE | CONTACTOR TRIPOLAR ATE 25A PARA QD.COMANDO BOMBA RECALQUE | UN | 6 | 396.11 | 495.13 | 2970.78 | 0.005501% |  | 2376.66
8.306 | 09.84.020 | FDE | ESPELHO DE 4'X2' | UN | 1163 | 6.67 | 8.33 | 9687.79 | 0.01794% |  | 7757.21
8.307 | 09.84.021 | FDE | ESPELHO 4'X4' | UN | 278 | 12.91 | 16.13 | 4484.14 | 0.008304% |  | 3588.98
8.308 | 09.84.037 | FDE | CALHA PARA LUMINARIA SOBREPOR COM DIFUSOR TRANSPARENTE (IL-42) COM SOQUETES P/ DUAS LAMPADAS LED TUBULAR 120 CM | UN | 131 | 177.49 | 221.86 | 29063.66 | 0.05382% |  | 23251.19
8.309 | 09.84.038 | FDE | CALHA DA LUMINARIA P/LAMPADA FLUOR. 1X32W C/REFLETOR ALUM. E SOQUETE (IL-44) | UN | 127 | 147.4 | 184.25 | 23399.75 | 0.04333% |  | 18719.8
8.310 | 09.84.042 | FDE | ADEQUAÇÃO DE LUMINARIA FLUORESCENTE 1X32W PARA LED TUBULAR POLICARBONATO 18W TEMPERATURA DE COR 4000ºK | UN | 332 | 44.66 | 55.82 | 18532.24 | 0.03432% |  | 14827.12
8.311 | 09.84.045 | FDE | REATOR ELETRONICO P/LAMPADA FLUORESC.AFP 1X32W BIVOLT COM PROTEÇÃO | UN | 144 | 55.46 | 69.32 | 9982.08 | 0.01848% |  | 7986.24
8.312 | 09.84.046 | FDE | REATOR ELETRONICO P/LAMPADA FLUORESC.AFP 2X32W BIVOLT COM PROTEÇÃO | UN | 122 | 73.55 | 91.93 | 11215.46 | 0.02077% |  | 8973.1
8.313 | 09.84.049 | FDE | ADEQUAÇÃO DE LUMINARIA FLUORESCENTE 2X32W PARA LED TUBULAR POLICARBONATO 18W TEMPERATURA DE COR 4000ºK | UN | 278 | 75.27 | 94.08 | 26154.24 | 0.04843% |  | 20925.06
8.314 | 09.84.070 | FDE | CANOPLA DE FIXACAO PARA PENDENTE DE LUMINARIA FLUORESCENTE | UN | 296 | 32.49 | 40.61 | 12020.56 | 0.02226% |  | 9617.04
8.315 | 09.84.092 | FDE | REATOR PARA LAMPADA HG - 220V/250W | UN | 180 | 119.52 | 149.4 | 26892 | 0.0498% |  | 21513.6
8.316 | 09.84.107 | FDE | ADEQUAÇÃO DE LUMINARIA FLUORESCENTE 4X16W PARA LED TUBULAR VIDRO 10W TEMPERATURA DE COR 4000ºK | UN | 260 | 73.13 | 91.41 | 23766.6 | 0.04401% |  | 19013.8
8.317 | 09.85.005 | FDE | LAMPADA FLUORESCENTE DE 32W | UN | 100 | 26.56 | 33.2 | 3320 | 0.006148% |  | 2656
8.318 | 09.85.006 | FDE | LAMPADA FLUORESCENTE COMPACTA 23W | UN | 80 | 27.01 | 33.76 | 2700.8 | 0.005001% |  | 2160.8
8.319 | 09.85.010 | FDE | LAMPADA VAPOR DE SODIO 70W | UN | 80 | 53.09 | 66.36 | 5308.8 | 0.009831% |  | 4247.2
8.320 | 09.85.011 | FDE | LAMPADA VAPOR DE SODIO 150W | UN | 100 | 63.26 | 79.07 | 7907 | 0.01464% |  | 6326
8.321 | 09.85.012 | FDE | LAMPADA VAPOR DE SODIO 250W | UN | 90 | 102.8 | 128.5 | 11565 | 0.02142% |  | 9252
8.322 | 09.85.017 | FDE | LAMPADA VAPOR METÁLICO 70W | UN | 90 | 370.88 | 463.6 | 41724 | 0.07726% |  | 33379.2
8.323 | 09.85.018 | FDE | LAMPADA VAPOR METALICO 150W | UN | 80 | 469.54 | 586.92 | 46953.6 | 0.08695% |  | 37563.2
8.324 | 09.85.019 | FDE | LAMPADA VAPOR METALICO 250W | UN | 50 | 114.64 | 143.3 | 7165 | 0.01327% |  | 5732
8.325 | 09.85.037 | FDE | BRACO ACO GALVANIZADO DN 1 1/2" X 2,00 M | UN | 10 | 340.42 | 425.52 | 4255.2 | 0.00788% |  | 3404.2
8.326 | 09.85.039 | FDE | BRACO ACO GALVANIZADO DE 1" X 1.00M | UN | 10 | 243.89 | 304.86 | 3048.6 | 0.005645% |  | 2438.9
8.327 | 09.85.045 | FDE | CRUZETA DE FERRO GALVANIZADO PARA 2 PROJETORES | UN | 23 | 468.55 | 585.68 | 13470.64 | 0.02494% |  | 10776.65
8.328 | 09.85.047 | FDE | POSTE ACO GALVANIZADO RETO 4" X6.00M P/ILUMIN EXTERNA | UN | 10 | 1661.33 | 2076.66 | 20766.6 | 0.03845% |  | 16613.3
8.329 | 09.85.048 | FDE | POSTE DE AÇO GALV.TIPO CURVO,C/JANELAS INSP H=7 M ACIMA DO SOLO | UN | 10 | 2119.12 | 2648.9 | 26489 | 0.04905% |  | 21191.2
8.330 | 09.85.050 | FDE | POSTE DE AÇO GALV.TIPO RETO, C/JANELA INSP. H=10M ACIMA DO SOLO | UN | 10 | 4490.75 | 5613.43 | 56134.3 | 0.1039% |  | 44907.5
8.331 | 09.85.053 | FDE | POSTE DE CONCRETO TUBULAR OCO DE 7 M DE COMPR C/ JANELA ISNPECAO | UN | 5 | 1890.02 | 2362.52 | 11812.6 | 0.02187% |  | 9450.1
8.332 | 09.85.060 | FDE | CONDULETE DE 1" | UN | 101 | 51.28 | 64.1 | 6474.1 | 0.01199% |  | 5179.28
8.333 | 09.85.061 | FDE | CONDULETE DE 1 1/4" | UN | 101 | 72.03 | 90.03 | 9093.03 | 0.01684% |  | 7275.03
8.334 | 09.85.062 | FDE | CONDULETE DE 1 1/2" | UN | 101 | 83.6 | 104.5 | 10554.5 | 0.01954% |  | 8443.6
8.335 | 09.85.063 | FDE | CONDULETE DE 2" | UN | 51 | 104.78 | 130.97 | 6679.47 | 0.01237% |  | 5343.78
8.336 | 09.85.064 | FDE | CONDULETE DE 3/4" | UN | 101 | 42.12 | 52.65 | 5317.65 | 0.009847% |  | 4254.12
8.337 | 09.85.065 | FDE | CONDULETE DE 1/2" | UN | 101 | 50.28 | 62.85 | 6347.85 | 0.01175% |  | 5078.28
8.338 | 09.85.082 | FDE | MOTOR PARA BOMBA DE RECALQUE DE 1 HP - 220 V BIFASICO | UN | 5 | 1537.81 | 1922.26 | 9611.3 | 0.0178% |  | 7689.05
8.339 | 09.85.083 | FDE | MOTOR PARA BOMBA DE RECALQUE DE 2 HP - 220 V TRIFASICO | UN | 5 | 1462.6 | 1828.25 | 9141.25 | 0.01693% |  | 7313
8.340 | 09.85.084 | FDE | MOTOR PARA BOMBA DE RECALQUE DE 3 HP - 220 V TRIFASICO | UN | 5 | 1722.16 | 2152.7 | 10763.5 | 0.01993% |  | 8610.8
8.341 | 09.85.085 | FDE | MOTOR PARA BOMBA DE RECALQUE DE 5 HP - 220 V TRIFASICO | UN | 5 | 3865.88 | 4832.35 | 24161.75 | 0.04474% |  | 19329.4
8.342 | 09.85.087 | FDE | LAMPADA LED TUBULAR POLICARBONATO DE 10W C/TEMPERATURA DE COR 4000° K | UN | 2400 | 36.7 | 45.87 | 110088 | 0.2039% |  | 88080
8.343 | 09.85.089 | FDE | LAMPADA LED TUBULAR POLICARBONATO DE 18W C/TEMPERATURA DE COR 4000° K | UN | 2800 | 32.4 | 40.5 | 113400 | 0.21% |  | 90720
8.344 | 09.86.001 | FDE | CAPTOR TIPO FRANKLIN, BOUQUET NIQUELADO DE 4 PONTAS-CONECTOR GRANDE | UN | 6 | 310.24 | 387.8 | 2326.8 | 0.004309% |  | 1861.44
8.345 | 09.86.020 | FDE | SUPORTE SIMPLES COM ROLDANA PARA CABO DE COBRE NU 25 A 35 MM2 | UN | 11 | 64.36 | 80.45 | 884.95 | 0.001639% |  | 707.96
8.346 | 09.86.021 | FDE | SUPORTE SIMPLES COM ROLDANA PARA CABO DE COBRE NU 70 A 95 MM2 | UN | 11 | 64.36 | 80.45 | 884.95 | 0.001639% |  | 707.96
8.347 | 09.86.025 | FDE | CONECTOR TIPO SPLIT-BOLT PARA CABO DE 25 MM2 | UN | 51 | 20.81 | 26.01 | 1326.51 | 0.002456% |  | 1061.31
8.348 | 09.86.026 | FDE | CONECTOR TIPO SPLIT-BOLT PARA CABO DE 35 MM2 | UN | 31 | 22.42 | 28.02 | 868.62 | 0.001608% |  | 695.02
8.349 | 09.86.027 | FDE | CONECTOR TIPO SPLIT-BOLT PARA CABO DE 95 MM2 | UN | 6 | 46.33 | 57.91 | 347.46 | 0.0006434% |  | 277.98
8.350 | 09.09.062 | FDE | IL-62 LUMINARIA DE SOBREPOR C/REFLETOR E ALETAS P/LAMP.FLUORESCENTE (4X16W) | UN | 31 | 457.21 | 571.51 | 17716.81 | 0.03281% |  | 14173.51
8.351 | 09.09.081 | FDE | IL-81 LUMINÁRIA ABERTA C/REFLETOR E PENDENTE P/LAMPADAS FLUOR. (1X28W) | UN | 21 | 345.92 | 432.4 | 9080.4 | 0.01681% |  | 7264.32
8.352 | 09.09.082 | FDE | IL-82 LUMINÁRIA ABERTA C/REFLETOR E PENDENTE P/LAMPADAS FLUOR. (2X28W) | UN | 21 | 404.11 | 505.13 | 10607.73 | 0.01964% |  | 8486.31
8.353 | 09.11.021 | FDE | IL-37 LUMINARIA C/GRADE C/LAMP. VAPOR SÓDIO 150W C/ BRACO ACO GALV. | UN | 11 | 675.52 | 844.4 | 9288.4 | 0.0172% |  | 7430.72
8.354 | 09.11.038 | FDE | IL-51 LUMINARIA PI VAPOR MET P/SOM/ELETR (2X250W) | UN | 11 | 4039.52 | 5049.4 | 55543.4 | 0.1029% |  | 44434.72
8.355 | 09.11.075 | FDE | IL-65 ILUMINAÇÃO DECORATIVA P/AREA EXTERNA POSTE METÁLICO 4M LAMP. FLUOR. 2X36W | UN | 11 | 2977.99 | 3722.48 | 40947.28 | 0.07582% |  | 32757.89
8.356 | 09.11.076 | FDE | IL-84 PROJETOR COM FACHO SIMÉTRICO OU ASSIMÉTRICO PARA LAMPADA TUBULAR DE VAPOR DE SÓDIO 1X150W. | UN | 11 | 600.27 | 750.33 | 8253.63 | 0.01528% |  | 6602.97
8.357 | 09.11.077 | FDE | IL-85 PROJETOR COM FACHO SIMÉTRICO OU ASSIMÉTRICO PARA LAMPADA TUBULAR DE VAPOR DE SÓDIO 1X250W. | UN | 11 | 695.08 | 868.85 | 9557.35 | 0.0177% |  | 7645.88
8.358 | 09.84.071 | FDE | REATOR ELETRONICO PT RAP P/FLUOR. AFP 1X28W BIVOLT C/PROTEÇÃO | UN | 250 | 102.47 | 128.08 | 32020 | 0.05929% |  | 25617.5
8.359 | 09.84.072 | FDE | REATOR ELETRONICO PT RAP P/FLUOR. AFP 2X28W BIVOLT C/PROTEÇÃO | UN | 200 | 102.47 | 128.08 | 25616 | 0.04743% |  | 20494
8.360 | 09.85.016 | FDE | LAMPADA FLUORESCENTE DE 16W | UN | 100 | 13.76 | 17.2 | 1720 | 0.003185% |  | 1376
8.361 | 103783 | SINAPI | LUMINÁRIA TIPO PLAFON QUADRADA, DE SOBREPOR, COM LED DE 12 W - FORNECIMENTO E INSTALAÇÃO. AF_09/2024 | UN | 20 | 26.17 | 32.71 | 654.2 | 0.001211% |  | 523.4
8.362 | 103784 | SINAPI | LUMINÁRIA TIPO PLAFON QUADRADA, DE SOBREPOR, COM LED DE 18 W - FORNECIMENTO E INSTALAÇÃO. AF_09/2024 | UN | 20 | 28.1 | 35.12 | 702.4 | 0.001301% |  | 562
8.363 | 103785 | SINAPI | LUMINÁRIA TIPO PLAFON QUADRADA, DE SOBREPOR, COM LED DE 24 W - FORNECIMENTO E INSTALAÇÃO. AF_09/2024 | UN | 20 | 32.21 | 40.26 | 805.2 | 0.001491% |  | 644.2
8.364 | 103786 | SINAPI | LUMINÁRIA TIPO PLAFON QUADRADA, DE EMBUTIR, COM LED DE 12 W - FORNECIMENTO E INSTALAÇÃO. AF_09/2024 | UN | 20 | 26.69 | 33.36 | 667.2 | 0.001235% |  | 533.8
8.365 | 103787 | SINAPI | LUMINÁRIA TIPO PLAFON QUADRADA, DE EMBUTIR, COM LED DE 18 W - FORNECIMENTO E INSTALAÇÃO. AF_09/2024 | UN | 20 | 29.14 | 36.42 | 728.4 | 0.001349% |  | 582.8
8.366 | 103788 | SINAPI | LUMINÁRIA TIPO PLAFON QUADRADA, DE EMBUTIR, COM LED DE 24 W - FORNECIMENTO E INSTALAÇÃO. AF_09/2024 | UN | 20 | 34.09 | 42.61 | 852.2 | 0.001578% |  | 681.8
8.367 | 9009117 | SIURB | LUMINÁRIA RETANGULAR DE EMBUTIR COM ALETAS DE ALUMÍNIO PARA 2 LÂMPADAS TUBULARES DE LED 18/20W | UN | 50 | 216.5 | 270.62 | 13531 | 0.02506% |  | 10825
8.368 | 059443 | SBC | PATCH CORD CAT. 5E 1,5 M | UN | 15 | 10.4 | 13 | 195 | 0.0003611% |  | 156
8.369 | 106077 | SINAPI | TOMADA RJ45 CAT 6E (COMPLETA) - FORNECIMENTO E INSTALAÇÃO. AF_08/2025 | UN | 30 | 28.93 | 36.16 | 1084.8 | 0.002009% |  | 867.9
8.370 | 39.18.126 | CPOS/CDHU | Cabo para rede 24 AWG com 4 pares, categoria 6 | M | 500 | 12.13 | 15.16 | 7580 | 0.01404% |  | 6065
8.371 | 020771 | SBC | ILUMINACAO - REFLETOR DE LED PARA CAMPO QUADRA 400W IP68 FLOOD LIGHT QUATRO MODULOS NUMBER TWO MODELO 2022 | UN | 15 | 388.55 | 485.68 | 7285.2 | 0.01349% |  | 5828.25
8.372 | 030001 | SBC | ILUMINACAO - REFLETOR HOLOFOTE MICROLED SLIM 500W BRANCO FRIO | UN | 10 | 277.9 | 347.37 | 3473.7 | 0.006432% |  | 2779
9 |  |  | FORRO |  | 1 |  | 1546799.53 | 1546799.53 | 2.864% |  | 3801841.9
9.1 | 10.01.077 | FDE | FORRO PLACA MINERAL NRC 0,85 THERMOFON INCL.PERFIS FORNEC/INST. | m² | 1500 | 276.65 | 345.81 | 518715 | 0.9605% | 1546799.53 | 414975
9.2 | 10.01.049 | FDE | FORRO DE GESSO ACARTONADO INCL ESTRUTURA | m² | 5300 | 123.21 | 154.01 | 816253 | 1.512% |  | 653013
9.3 | 10.01.082 | FDE | FORRO EM LÂMINA DE PVC 200MM E = 7 OU 8MM | m² | 1590 | 38.48 | 48.1 | 76479 | 0.1416% |  | 61183.2
9.4 | 10.01.083 | FDE | ESTRUTURA METÁLICA TUBULAR 20X20 GALV. E=0,95MM MALHA 1,20X0,40M P/SUSTENTAÇÃO DE FORRO PVC | m² | 1511 | 51.91 | 64.88 | 98033.68 | 0.1815% |  | 78436.01
9.5 | 10.50.003 | FDE | DEMOLIÇÃO DE FORRO EM GESSO | m² | 202 | 4.91 | 6.13 | 1238.26 | 0.002293% |  | 991.82
9.6 | 10.50.004 | FDE | DEMOLIÇÃO DE ENTARUGAMENTO | m² | 202 | 1.78 | 2.22 | 448.44 | 0.0008304% |  | 359.56
9.7 | 10.50.005 | FDE | DEMOLIÇÃO DE FORROS DE MADEIRA, EXCLUSIVE ENTARUGAMENTO. | m² | 101 | 1.78 | 2.22 | 224.22 | 0.0004152% |  | 179.78
9.8 | 10.60.002 | FDE | RETIRADA DE FORROS EM PLACAS APOIADAS | m² | 101 | 7.68 | 9.6 | 969.6 | 0.001795% |  | 775.68
9.9 | 10.60.005 | FDE | RETIRADA DE FORRO DE PVC EM LAMINAS | m² | 1511 | 14.35 | 17.93 | 27092.23 | 0.05017% |  | 21682.85
9.10 | 10.60.001 | FDE | RETIRADA DE FORROS DE MADEIRA PREGADOS (PLACAS OU TABUAS) | m² | 25.3 | 14.35 | 17.93 | 453.62 | 0.00084% |  | 363.055
9.11 | 10.80.040 | FDE | ESTRUTURA DE ENTARUGAMENTO PARA FORRO DE MADEIRA | m² | 75 | 71.69 | 89.61 | 6720.75 | 0.01245% |  | 5376.75
9.12 | 10.50.005 | FDE | DEMOLIÇÃO DE FORROS DE MADEIRA, EXCLUSIVE ENTARUGAMENTO. | m² | 77.36 | 1.78 | 2.22 | 171.73 | 0.000318% |  | 137.7008
10 |  |  | IMPERMEABILIZAÇÃO / JUNTA DE DILATAÇÃO |  | 1 |  | 517167.48 | 517167.48 | 0.9577% |  | 1237474.4058
10.1 | 11.01.002 | FDE | IMPERMEABILIZACAO DE SUB-SOLOS C/ARG CIM-AREIA 1:3 HIDR TINTA BETUMINOSA | m² | 101 | 97.7 | 122.12 | 12334.12 | 0.02284% | 517167.48 | 9867.7
10.2 | 11.02.027 | FDE | IMPERMEABILIZACAO C/ EMULSAO ACRILICA - 6 DEMAOS | m² | 782 | 50.96 | 63.7 | 49813.4 | 0.09224% |  | 39850.72
10.3 | 11.02.035 | FDE | IMPERMEAB C/ MANTA ASF PRE-FABR 4MM ACAB ALUMIN SEM PROT MECANICA | m² | 782 | 166.8 | 208.5 | 163047 | 0.3019% |  | 130437.6
10.4 | 11.02.040 | FDE | IMPERMEABIL.EMULSAO ASFALTICA ELASTOMERICA MONOCOMPONENTE. APLICAÇAO 4 DEMÃOS INCLUS.TELA ESTRUTURANTE | m² | 782 | 86.65 | 108.31 | 84698.42 | 0.1568% |  | 67760.3
10.5 | 11.02.066 | FDE | REGULARIZACAO DE SUPERFICIE P/ PREPARO IMPERM 1:3 E=2,5CM | m² | 202 | 34.94 | 43.67 | 8821.34 | 0.01634% |  | 7057.88
10.6 | 11.02.067 | FDE | ARGAMASSA PARA PROTEÇAO MECANICA SOBRE SUPERFICIE IMPERMEABILIZADA TRAÇO 1:4 ESPESSURA 3CM | m² | 2970 | 35.83 | 44.78 | 132996.6 | 0.2463% |  | 106415.1
10.7 | 11.04.041 | FDE | SELANTE DE POLIURETANO P/JUNTAS MOVIMENTACAO/DESSOLIDARIZACAO QUADRO | M | 330 | 31.78 | 39.72 | 13107.6 | 0.02427% |  | 10487.4
10.8 | 11.50.001 | FDE | DEMOLIÇÃO DE IMPERMEABILIZACOES COM MULTIMEMBRANAS ASFALT - ELEM SINT | m² | 2970 | 11.16 | 13.95 | 41431.5 | 0.07672% |  | 33145.2
10.9 | 11.50.002 | FDE | DEMOLIÇÃO DE ARGAMASSA COM IMPERMEABILIZANTE | m² | 303 | 13.39 | 16.73 | 5069.19 | 0.009387% |  | 4057.17
10.10 | 5004010 | SIURB | DEMOLIÇÃO DE ARGAMASSA COM IMPERMEABILIZANTE | DM3 | 10 | 85.98 | 107.47 | 1074.7 | 0.00199% |  | 859.8
10.11 | 5004030 | SIURB | MASTIQUE ELÁSTICO A BASE DE POLIURETANO - MONOCOMPONENTE | DM3 | 10 | 164.21 | 205.26 | 2052.6 | 0.003801% |  | 1642.1
10.12 | 160086 | SBC | JUNTA DILATACAO COM MASTIQUE ASFALTICO CARBOPLASTICO | M | 10.5 | 103.15 | 128.93 | 1353.76 | 0.002507% |  | 1083.075
10.13 | 11.04.012 | FDE | ISOPOR PARA SUPORTE DE MASTIQUE | M | 10 | 8.08 | 10.1 | 101 | 0.000187% |  | 80.8
10.14 | 13002102 | SIURB | CONTRAPISO CONVENCIONAL COM ESPESSURA ATÉ 4 CM | m² | 25 | 40.52 | 50.65 | 1266.25 | 0.002345% |  | 1013
11 |  |  | REVESTIMENTOS: TETO E PAREDE |  | 1 |  | 1960410.01 | 1960410.01 | 3.63% |  | 413757.845
11.1 | 12.01.001 | FDE | CHAPISCO | m² | 6542 | 14.04 | 17.55 | 114812.1 | 0.2126% | 1960410.01 | 91849.68
11.2 | 12.01.006 | FDE | EMBOCO DESEMPENADO | m² | 9580 | 48.81 | 61.01 | 584475.8 | 1.082% |  | 467599.8
11.3 | 12.02.003 | FDE | CHAPISCO ROLADO PARA SUPERFICIES LISAS | m² | 202 | 10.23 | 12.78 | 2581.56 | 0.00478% |  | 2066.46
11.4 | 12.02.007 | FDE | REBOCO | m² | 1235 | 29.7 | 37.12 | 45843.2 | 0.08489% |  | 36679.5
11.5 | 12.02.009 | FDE | REVESTIMENTO COM GESSO | m² | 2325 | 24.12 | 30.15 | 70098.75 | 0.1298% |  | 56079
11.6 | 12.02.014 | FDE | CERAMICA ESMALTADA 10X10CM - BRANCO,AREIA,BEGE,OCRE,CINZA | m² | 101 | 161.19 | 201.48 | 20349.48 | 0.03768% |  | 16280.19
11.7 | 12.02.029 | FDE | CERAMICA ESMALTADA 20X20CM | m² | 101 | 108.82 | 136.02 | 13738.02 | 0.02544% |  | 10990.82
11.8 | 12.02.036 | FDE | REVESTIMENTO COM AZULEJOS RETIFICADOS LISOS BRANCO BRILHANTE | m² | 5825 | 115.71 | 144.63 | 842469.75 | 1.56% |  | 674010.75
11.9 | 12.04.008 | FDE | CHAPISCO FINO PENEIRADO | m² | 101 | 9.3 | 11.62 | 1173.62 | 0.002173% |  | 939.3
11.10 | 12.04.019 | FDE | REVESTIMENTO TEXTURIZADO ACRILICO BRANCO E PINTURA ACRILICA | m² | 3150 | 43.57 | 54.46 | 171549 | 0.3177% |  | 137245.5
11.11 | 12.04.024 | FDE | REVESTIMENTO COM PASTILHAS ESMALTADAS 5,0X 5,0 CM | m² | 31 | 237.06 | 296.32 | 9185.92 | 0.01701% |  | 7348.86
11.12 | 12.04.014 | FDE | REVESTIMENTO TEXTURIZADO ACRILICO PIGMENTADO (CORES PRONTA) | m² | 542 | 34.84 | 43.55 | 23604.1 | 0.04371% |  | 18883.28
11.13 | 12.50.001 | FDE | DEMOLIÇÃO DE REVESTIMENTO EM ARGAMASSA/GESSO EM FORRO E PAREDES | m² | 202 | 12.51 | 15.63 | 3157.26 | 0.005846% |  | 2527.02
11.14 | 12.50.002 | FDE | DEMOLIÇÃO DE REVEST DE AZULEJOS, PASTILHAS E LADRILHOS INCL ARG ASSENTAMENTO | m² | 1395 | 18.77 | 23.46 | 32726.7 | 0.0606% |  | 26184.15
11.15 | 12.50.003 | FDE | DEMOLIÇÃO SOMENTE DE AZULEJO | m² | 51 | 6.25 | 7.81 | 398.31 | 0.0007376% |  | 318.75
11.16 | 12.60.001 | FDE | RETIRADA DE MÁRMORE PEDRAS OU GRANITOS INCL DEMOLICÃO ARGAMASSA ASSENTAMENTO | m² | 51 | 40.19 | 50.23 | 2561.73 | 0.004744% |  | 2049.69
11.17 | 12.80.003 | FDE | CHAPISCO RUSTICO COM PEDRISCO | m² | 51 | 14.15 | 17.68 | 901.68 | 0.00167% |  | 721.65
11.18 | 12.80.030 | FDE | REPARO EM TRINCAS E RACHADURAS | M | 401 | 15.31 | 19.13 | 7671.13 | 0.01421% |  | 6139.31
11.19 | 12.80.051 | FDE | CANTONEIRA DE ABAS IGUAIS 1"x1/8" ALUMINIO | M | 206 | 50.92 | 63.65 | 13111.9 | 0.02428% |  | 10489.52
12 |  |  | PISOS INTERNOS / RODAPÉS / PEITORIS |  | 1 |  | 3654142.32 | 3654142.32 | 6.767% |  | 1568403.23
12.1 | 13.01.017 | FDE | ARGAMASSA DE REGULARIZACAO CIM/AREIA 1:3 ESP=2,50CM | m² | 565 | 34.94 | 43.67 | 24673.55 | 0.04569% | 3654142.32 | 19741.1
12.2 | 13.01.018 | FDE | ARGAMASSA DE REGULARIZACAO CIM/AREIA 1:3 C/ IMPERM. ESP=2,50CM | m² | 51 | 36.38 | 45.47 | 2318.97 | 0.004294% |  | 1855.38
12.3 | 13.02.005 | FDE | CIMENTADO DESEMPENADO ALISADO E=3,50CM INCL ARG REG | m² | 51 | 70.64 | 88.3 | 4503.3 | 0.008339% |  | 3602.64
12.4 | 13.02.006 | FDE | PISO DE CONCRETO Fck 25MPa DESEMPENAMENTO MECÂNICO E=8CM | m² | 1212 | 96.12 | 120.15 | 145621.8 | 0.2697% |  | 116497.44
12.5 | 13.02.017 | FDE | LADRILHOS HIDRAULICOS DE 20X20 CM LISOS EM UMA COR | m² | 212 | 124.93 | 156.16 | 33105.92 | 0.0613% |  | 26485.16
12.6 | 13.02.019 | FDE | LADRILHO HIDRAULICO 25X25 E=2CM - PISO TATIL DE ALERTA | m² | 11 | 150.41 | 188.01 | 2068.11 | 0.00383% |  | 1654.51
12.7 | 13.02.020 | FDE | LADRILHO HIDRAULICO 25X25 E=2CM - PISO TATIL DIRECIONAL | m² | 11 | 151.62 | 189.52 | 2084.72 | 0.00386% |  | 1667.82
12.8 | 13.02.023 | FDE | BORRACHA COLADA - PISO TATIL DIRECIONAL | m² | 111 | 229.74 | 287.17 | 31875.87 | 0.05903% |  | 25501.14
12.9 | 13.02.024 | FDE | BORRACHA ASSENTADA C/ ARGAMASSA - PISO TATIL DIRECIONAL | m² | 111 | 439.6 | 549.5 | 60994.5 | 0.1129% |  | 48795.6
12.10 | 13.02.032 | FDE | FAIXA ANTIDERRAPANTE A BASE DE RESINA EPÓXICA E AREIA QUARTZOSA L=4CM | M | 31 | 17.72 | 22.15 | 686.65 | 0.001272% |  | 549.32
12.11 | 13.02.034 | FDE | GRANILITE CINZA / CIMENTO COMUM 8MM C/ POLIMENTO | m² | 1980 | 211.31 | 264.13 | 522977.4 | 0.9684% |  | 418393.8
12.12 | 13.02.052 | FDE | TRATAMENTO SELADOR PARA GRANILITE - BASE AGUA | m² | 1511 | 10.4 | 13 | 19643 | 0.03637% |  | 15714.4
12.13 | 13.02.053 | FDE | BORRACHA COLADA - PISO TATIL DE ALERTA | m² | 11 | 229.74 | 287.17 | 3158.87 | 0.005849% |  | 2527.14
12.14 | 13.02.055 | FDE | BORRACHA ASSENTADA C/ ARGAMASSA - PISO TATIL DE ALERTA | m² | 32 | 439.6 | 549.5 | 17584 | 0.03256% |  | 14067.2
12.15 | 13.02.061 | FDE | PISO DE BORRACHA SINT PASTILHADA COR PRETA ESP 7MM FIXAVEL C/ARGAMASSA | m² | 51 | 351.86 | 439.82 | 22430.82 | 0.04154% |  | 17944.86
12.16 | 13.02.069 | FDE | PORCELANATO ESMALTADO | m² | 2083 | 192.61 | 240.76 | 501503.08 | 0.9287% |  | 401206.63
12.17 | 13.02.077 | FDE | CHAPAS VINILICAS/TRANSITO PESADO (COR ESPECIFICAR) ESP 2MM | m² | 51 | 247.15 | 308.93 | 15755.43 | 0.02918% |  | 12604.65
12.18 | 13.02.092 | FDE | SINTEKO - DUAS DEMAOS INCLUSIVE RASPAGEM - APLICADO | m² | 21 | 165.65 | 207.06 | 4348.26 | 0.008052% |  | 3478.65
12.19 | 13.02.093 | FDE | RASPAGEM COM CALAFETACAO E APLICACAO DE CERA | m² | 21 | 55.79 | 69.73 | 1464.33 | 0.002712% |  | 1171.59
12.20 | 13.02.100 | FDE | CERAMICA ESMALT.ANTIDER. ABSORÇÃO DE AGUA 3% A 8% PEI 4/5 COEF.ATRITO MINIMO 0,4 USO EXCLUSIVO PADRAO CRECHE | m² | 3172 | 91.84 | 114.8 | 364145.6 | 0.6743% |  | 291316.48
12.21 | 13.03.042 | FDE | PEDRA ARDOSIA 40X40CM E=7A10MM | m² | 16 | 122.4 | 153 | 2448 | 0.004533% |  | 1958.4
12.22 | 13.04.001 | FDE | DEGRAUS EM ARGAMASSA DE CIMENTO E AREIA 1:3 ESPESSURA DE 2 CM | M | 21 | 57.62 | 72.02 | 1512.42 | 0.002801% |  | 1210.02
12.23 | 13.04.004 | FDE | DEGRAU DE CONCRETO LISO | M | 21 | 133.92 | 167.4 | 3515.4 | 0.00651% |  | 2812.32
12.24 | 13.04.026 | FDE | DEGRAUS DE GRANILITE MOLDADOS NO LOCAL | M | 303 | 239.01 | 298.76 | 90524.28 | 0.1676% |  | 72420.03
12.25 | 13.04.040 | FDE | DEGRAUS DE CHAPA VINILICA ESPESS 2 MM | M | 51 | 192.16 | 240.2 | 12250.2 | 0.02268% |  | 9800.16
12.26 | 13.04.050 | FDE | DEGRAU DE BORRACHA SINTETICA COR PRETA C/TESTEIRA FIXAVEL C/ARG | M | 11 | 271.51 | 339.38 | 3733.18 | 0.006913% |  | 2986.61
12.27 | 13.05.014 | FDE | RODAPES DE LADRILHO HIDRAULICO UMA COR COM 10 CM DE ALTURA | M | 11 | 56.94 | 71.17 | 782.87 | 0.00145% |  | 626.34
12.28 | 13.05.020 | FDE | RODAPES DE GRANILITE SIMPLES DE 10 CM | M | 907 | 67.75 | 84.68 | 76804.76 | 0.1422% |  | 61449.25
12.29 | 13.05.022 | FDE | RODAPE PORCELANATO ESMALTADO 7CM | M | 202 | 23.77 | 29.71 | 6001.42 | 0.01111% |  | 4801.54
12.30 | 13.05.068 | FDE | RODAPE VINILICO DE 5 CM SIMPLES | M | 11 | 35.31 | 44.13 | 485.43 | 0.0008989% |  | 388.41
12.31 | 13.05.100 | FDE | RODAPE CERAMICA ANTIDERRAPANTE ALTURA 7CM (MONOQUEIMA) USO EXCLUSIVO PADRAO CRECHE | M | 1007 | 14.98 | 18.72 | 18851.04 | 0.03491% |  | 15084.86
12.32 | 13.06.082 | FDE | SO-22 SOLEIRA DE GRANITO EM NIVEL 1 PEÇA (L= 14 A 17CM) | M | 101 | 157.75 | 197.18 | 19915.18 | 0.03688% |  | 15932.75
12.33 | 13.06.083 | FDE | SO-23 SOLEIRA DE GRANITO EM NIVEL 1 PEÇA (L=19 A 22CM) | M | 101 | 204.31 | 255.38 | 25793.38 | 0.04776% |  | 20635.31
12.34 | 13.50.001 | FDE | DEMOLICAO PISO DE CONCRETO SIMPLES CAPEADO | m³ | 51 | 290.33 | 362.91 | 18508.41 | 0.03427% |  | 14806.83
12.35 | 13.50.002 | FDE | DEMOLIÇAO PISO GRANILITE, LADRILHO HIDRAULICO, CERAMICO, CACOS, INCLUSIVE BASE | m² | 1511 | 35.05 | 43.81 | 66196.91 | 0.1226% |  | 52960.55
12.36 | 13.50.003 | FDE | DEMOLICAO PISO TACOS DE MADEIRA INCLUSIVE ARG ASSENTAMENTO | m² | 21 | 25.63 | 32.03 | 672.63 | 0.001246% |  | 538.23
12.37 | 13.50.004 | FDE | DEMOLICAO PISO SOALHO DE TABUAS INCLUSIVE VIGAMENTOS | m² | 21 | 23.07 | 28.83 | 605.43 | 0.001121% |  | 484.47
12.38 | 13.50.006 | FDE | DEMOLIÇÃO DE SOALHO SOMENTE TÁBUAS | m² | 21 | 11.53 | 14.41 | 302.61 | 0.0005604% |  | 242.13
12.39 | 13.50.010 | FDE | DEMOLIÇÃO DE PISOS VINÍLICOS E DE BORRACHA INCL ARG ASSENT E REGULARIZACÃO | m² | 21 | 8.93 | 11.16 | 234.36 | 0.000434% |  | 187.53
12.40 | 13.50.015 | FDE | DEMOLIÇAO REVEST DE DEGRAUS DE ARG/GRANILITE/CACOS/LADRILHOS, INCL ARG ASSENT. | m² | 31 | 11.16 | 13.95 | 432.45 | 0.0008008% |  | 345.96
12.41 | 13.50.016 | FDE | DEMOLICAO RODAPES EM GERAL INCLUSIVE ARGAMASSA ASSENTAMENTO | M | 51 | 2.67 | 3.33 | 169.83 | 0.0003145% |  | 136.17
12.42 | 13.50.017 | FDE | DEMOLICAO SOLEIRAS EM GERAL INCLUSIVE ARGAMASSA ASSENTAMENTO | M | 51 | 3.34 | 4.17 | 212.67 | 0.0003938% |  | 170.34
12.43 | 13.50.018 | FDE | DEMOLICAO PEITORIS EM GERAL INCLUSIVE ARGAMASSA ASSENTAMENTO | M | 11 | 2.67 | 3.33 | 36.63 | 6.783e-05% |  | 29.37
12.44 | 13.50.019 | FDE | DEMOLICAO GUARDA-CORPOS EM GERAL INCLUSIVE ARGAMASSA ASSENTAMENTO | M | 16 | 2.67 | 3.33 | 53.28 | 9.866e-05% |  | 42.72
12.45 | 13.60.001 | FDE | RETIRADA DE PISO VINILICO E BORRACHA | m² | 51 | 4.93 | 6.16 | 314.16 | 0.0005818% |  | 251.43
12.46 | 13.60.002 | FDE | RETIRADA DE PISO DE BORRACHA ARGAMASSADO | m² | 51 | 10.86 | 13.57 | 692.07 | 0.001282% |  | 553.86
12.47 | 13.60.003 | FDE | RETIRADA DE PISO DE CERÂMICA OU LADRILHOS HIDRÁULICOS | m² | 101 | 33.49 | 41.86 | 4227.86 | 0.007829% |  | 3382.49
12.48 | 13.60.004 | FDE | RETIRADA DE PISO DE TACOS DE MADEIRA | m² | 11 | 13.39 | 16.73 | 184.03 | 0.0003408% |  | 147.29
12.49 | 13.60.005 | FDE | RETIRADA DE SOALHO INCLUSIVE VIGAMENTO | m² | 11 | 30.75 | 38.43 | 422.73 | 0.0007828% |  | 338.25
12.50 | 13.60.006 | FDE | RETIRADA DE SOALHO SOMENTE TÁBUAS | m² | 11 | 17.93 | 22.41 | 246.51 | 0.0004565% |  | 197.23
12.51 | 13.60.007 | FDE | RETIRADA DE PISO DE PEDRA | m² | 11 | 29.03 | 36.28 | 399.08 | 0.000739% |  | 319.33
12.52 | 13.60.008 | FDE | RETIRADA DE PISO DE GRANITO OU MÁRMORE | m² | 11 | 35.73 | 44.66 | 491.26 | 0.0009097% |  | 393.03
12.53 | 13.60.009 | FDE | RETIRADA DE DEGRAUS E ESPELHOS EM PEDRA | M | 11 | 22.33 | 27.91 | 307.01 | 0.0005685% |  | 245.63
12.54 | 13.60.010 | FDE | RETIRADA DE DEGRAUS E ESP DE GRANITO OU MÁRMORE | M | 11 | 26.79 | 33.48 | 368.28 | 0.000682% |  | 294.69
12.55 | 13.60.011 | FDE | RETIRADA DE RODAPÉS DE CERAM LADR-HIDR GRANITO OU MÁRMORE | M | 202 | 4.46 | 5.57 | 1125.14 | 0.002083% |  | 900.92
12.56 | 13.60.012 | FDE | RETIRADA DE RODAPES DE MADEIRA INCLUSIVE CORDÃO | M | 11 | 3.41 | 4.26 | 46.86 | 8.677e-05% |  | 37.51
12.57 | 13.60.013 | FDE | RETIRADA DE SOLEIRAS EM GERAL | M | 101 | 4.46 | 5.57 | 562.57 | 0.001042% |  | 450.46
12.58 | 13.60.014 | FDE | RETIRADA DE PEITORIS EM GERAL | M | 11 | 4.46 | 5.57 | 61.27 | 0.0001135% |  | 49.06
12.59 | 13.60.015 | FDE | RETIRADA DE GUARDA-CORPOS EM GERAL | M | 11 | 4.46 | 5.57 | 61.27 | 0.0001135% |  | 49.06
12.60 | 13.80.002 | FDE | LASTRO DE CONCRETO | m³ | 31 | 875.04 | 1093.8 | 33907.8 | 0.06279% |  | 27126.24
12.61 | 13.80.003 | FDE | LASTRO DE BRITA GRADUADA COMPACTAÇÃO MECÂNICA E=8CM | m² | 31 | 20.31 | 25.38 | 786.78 | 0.001457% |  | 629.61
12.62 | 13.80.005 | FDE | DEGRAU DE CONCRETO LISO | M | 51 | 133.92 | 167.4 | 8537.4 | 0.01581% |  | 6829.92
12.63 | 13.80.007 | FDE | PISO DE CONCRETO FCK=25MPA E=5CM | m² | 303 | 32.19 | 40.23 | 12189.69 | 0.02257% |  | 9753.57
12.64 | 13.80.013 | FDE | ISOLAMENTO COM LONA PRETA | m² | 303 | 2.84 | 3.55 | 1075.65 | 0.001992% |  | 860.52
12.65 | 13.80.014 | FDE | FRESAMENTO DE PISO CIMENTADO | m² | 7440 | 34.44 | 43.05 | 320292 | 0.5931% |  | 256233.6
12.66 | 13.80.016 | FDE | PISO VINILICO DE 3,2MM DE ESPESSURA | m² | 51 | 260.67 | 325.83 | 16617.33 | 0.03077% |  | 13294.17
12.67 | 13.80.021 | FDE | ARGAMASSA DE REGULARIZACAO CIMENTO/AREIA 1:3 E=2,50CM | m² | 504 | 37.9 | 47.37 | 23874.48 | 0.04421% |  | 19101.6
12.68 | 13.80.022 | FDE | COLAGEM COM NATA DE CIMENTO E ADESIVO P/ ARGAMASSA E CHAPISCO | m² | 11 | 20.71 | 25.88 | 284.68 | 0.0005272% |  | 227.81
12.69 | 13.80.032 | FDE | TELA Q-92 PARA PISO DE CONCRETO | m² | 152 | 13.45 | 16.81 | 2555.12 | 0.004731% |  | 2044.4
12.70 | 13.80.060 | FDE | DEGRAU DE GRANILITE | M | 101 | 110.36 | 137.95 | 13932.95 | 0.0258% |  | 11146.36
12.71 | 13.80.062 | FDE | DEGRAU VINILICO COM TESTEIRA DE BORRACHA | M | 11 | 134.54 | 168.17 | 1849.87 | 0.003426% |  | 1479.94
12.72 | 13.80.065 | FDE | TESTEIRA DE BORRACHA | M | 11 | 27.45 | 34.31 | 377.41 | 0.0006989% |  | 301.95
12.73 | 13.80.066 | FDE | PISO BORRACHA SINT PASTILHADO PRETO ESPES 4/5MM - COLADO | m² | 51 | 134.81 | 168.51 | 8594.01 | 0.01591% |  | 6875.31
12.74 | 13.80.075 | FDE | ENCHIMENTO DE PISO COM ARGILA EXPANDIDA | m³ | 21 | 691.12 | 863.9 | 18141.9 | 0.03359% |  | 14513.52
12.75 | 16.02.014 | FDE | PAVIMENTAÇAO DE CONCRETO PARA PISO PERMEAVEL DRENANTE (GRAMA) | m² | 800 | 152.37 | 190.46 | 152368 | 0.2821% |  | 121896
12.76 | 16.02.004 | FDE | PAVIMENTAÇÃO DE CONCRETO P/PISO PERMEAVEL DRENANTE (DIAGONAL) | m² | 820 | 174.69 | 218.36 | 179055.2 | 0.3316% |  | 143245.8
12.77 | 16.02.039 | FDE | PAVIMENTAÇÃO DE CONCRETO P/PISO PERMEAVEL DRENANTE (QUADRICULADO) | m² | 840 | 166.08 | 207.6 | 174384 | 0.3229% |  | 139507.2
12.78 | 16.02.041 | FDE | PAVIMENTACAO ARTICULADA BLOCO CONCRETO INTERTRAVADO E=6CM 35 Mpa COLORIDO SOBRE BASE AREIA GROSSA | m² | 860 | 182.62 | 228.27 | 196312.2 | 0.3635% |  | 157053.2
12.79 | 16.02.063 | FDE | PAVIMENTACAO ARTICULADA BLOCO CONCRETO INTERTRAVADO E=8CM 50 Mpa COR NATURAL SOBRE BASE AREIA GROSSA | m² | 880 | 229.11 | 286.38 | 252014.4 | 0.4667% |  | 201616.8
12.80 | 101735 | SINAPI | PISO DE BORRACHA ESPORTIVO, ESPESSURA 15MM, ASSENTADO COM ARGAMASSA. AF_02/2026 | m² | 180 | 428.87 | 536.08 | 96494.4 | 0.1787% |  | 77196.6
13 |  |  | VIDROS |  | 1 |  | 102430.12 | 102430.12 | 0.1897% |  | 2923370.17
13.1 | 14.01.062 | FDE | VIDRO LISO INCOLOR LAMINADO 6MM (3+3MM) COM FILME PVB INCLUSIVE GUARNIÇAO NEOPRENE USO EXCLUSIVO PADRAO CRECHE | m² | 21 | 227.43 | 284.28 | 5969.88 | 0.01105% | 102430.12 | 4776.03
13.2 | 14.70.001 | FDE | RECOLOCAÇÃO DE VIDRO INCLUSIVE EMASSAMENTO OU RECOLOCACAO DE BAGUETES | m² | 21 | 70.03 | 87.53 | 1838.13 | 0.003404% |  | 1470.63
13.3 | 14.01.002 | FDE | VIDRO LISO COMUM INCOLOR DE 3MM | m² | 21 | 124.65 | 155.81 | 3272.01 | 0.006059% |  | 2617.65
13.4 | 14.01.004 | FDE | VIDRO LISO COMUM INCOLOR DE 4MM | m² | 103 | 157.71 | 197.13 | 20304.39 | 0.0376% |  | 16244.13
13.5 | 14.02.001 | FDE | EP-01 ESPELHO | UN | 51 | 494.39 | 617.98 | 31516.98 | 0.05836% |  | 25213.89
13.6 | 14.60.001 | FDE | RETIRADA DE VIDRO INCLUSIVE RASPAGEM DE MASSA OU RETIRADA DE BAGUETES | m² | 103 | 13.86 | 17.32 | 1783.96 | 0.003303% |  | 1427.58
13.7 | 14.80.001 | FDE | ESPELHO DE CRISTAL 6MM LAPIDADO INCLUSIVE FIXAÇÃO COM COLA ADESIVA. | m² | 21 | 344.1 | 430.12 | 9032.52 | 0.01673% |  | 7226.1
13.8 | 26.01.169 | CPOS/CDHU | Vidro liso laminado incolor de 8 mm | m² | 25 | 279.22 | 349.02 | 8725.5 | 0.01616% |  | 6980.5
13.9 | 26.20.010 | CPOS/CDHU | Massa para vidro | M | 50 | 7.37 | 9.21 | 460.5 | 0.0008527% |  | 368.5
13.10 | 8001040 | SIURB | PA.11 - PORTA EM ALUMÍNIO ANODIZADO, MEIO VIDRO, DE ABRIR, 2 FOLHAS | m² | 15 | 1041.4 | 1301.75 | 19526.25 | 0.03616% |  | 15621
14 |  |  | PINTURA |  | 1 |  | 5491887.82 | 5491887.82 | 10.17% |  | 81946.01
14.1 | 15.01.006 | FDE | ESMALTE A BASE DE ÁGUA EM ESTRUTURA METÁLICA | m² | 8992 | 26.76 | 33.45 | 300782.4 | 0.557% | 5491887.82 | 240625.92
14.2 | 15.01.013 | FDE | ESMALTE A BASE DE ÁGUA SEM APARELHAMENTO E EMASSAMENTO PRÉVIOS EM ESTRUTURA DE MADEIRA | m² | 51 | 28.72 | 35.9 | 1830.9 | 0.00339% |  | 1464.72
14.3 | 15.01.014 | FDE | APLICAÇAO DE IMUNIZANTE CUPINICIDA EM MADEIRA. | m² | 51 | 15.78 | 19.72 | 1005.72 | 0.001862% |  | 804.78
14.4 | 15.01.015 | FDE | VERNIZ SEM APARELHAMENTO E EMAS PREVIOS EM ESTRUT DE MADEIRA APARENTE | m² | 151 | 23.17 | 28.96 | 4372.96 | 0.008098% |  | 3498.67
14.5 | 15.01.032 | FDE | PRIMER P/ GALVANIZADOS (GALVITE/SIMILAR) - ESTRUTURAS | m² | 101 | 15.38 | 19.22 | 1941.22 | 0.003595% |  | 1553.38
14.6 | 15.01.035 | FDE | FUNDO ANTI-OXIDANTE EM ESTRUTURAS | m² | 7990 | 17.68 | 22.1 | 176579 | 0.327% |  | 141263.2
14.7 | 15.02.003 | FDE | MASSA NIVELADORA PARA INTERIOR | m² | 37200 | 28.2 | 35.25 | 1311300 | 2.428% |  | 1049040
14.8 | 15.02.006 | FDE | LATEX COM MASSA NIVELADORA PARA INTERIOR | m² | 101 | 53.24 | 66.55 | 6721.55 | 0.01245% |  | 5377.24
14.9 | 15.02.010 | FDE | TINTA LATEX ECONOMICA EM ELEMENTO VAZADO | m² | 101 | 36.53 | 45.66 | 4611.66 | 0.00854% |  | 3689.53
14.10 | 15.02.018 | FDE | ESMALTE A BASE DE AGUA | m² | 672 | 40.52 | 50.65 | 34036.8 | 0.06303% |  | 27229.44
14.11 | 15.02.020 | FDE | MASSA NIVELADORA PARA INTERIOR (AREAS MOLHADAS) | m² | 101 | 29.35 | 36.68 | 3704.68 | 0.00686% |  | 2964.35
14.12 | 15.02.025 | FDE | TINTA LATEX STANDARD | m² | 39800 | 38.24 | 47.8 | 1902440 | 3.523% |  | 1521952
14.13 | 15.02.026 | FDE | TINTA LATEX STANDARD COM MASSA NIVELADORA | m² | 202 | 49.26 | 61.57 | 12437.14 | 0.02303% |  | 9950.52
14.14 | 15.02.053 | FDE | ESMALTE A BASE DE AGUA EM FORRO DE MADEIRA | m² | 51 | 46.33 | 57.91 | 2953.41 | 0.005469% |  | 2362.83
14.15 | 15.02.055 | FDE | ENVERNIZAMENTO EM FORRO DE MADEIRA | m² | 151 | 29.19 | 36.48 | 5508.48 | 0.0102% |  | 4407.69
14.16 | 15.02.061 | FDE | TINTA LATEX STANDARD EM SUPERFICIE DE GESSO | m² | 101 | 30.15 | 37.68 | 3805.68 | 0.007047% |  | 3045.15
14.17 | 15.02.080 | FDE | TINTA LATEX PARA PISO | m² | 7822 | 30.13 | 37.66 | 294576.52 | 0.5455% |  | 235676.86
14.18 | 15.03.002 | FDE | MASSA NIVELADORA A BASE DE AGUA EM ESQUADRIAS DE MADEIRA | m² | 2451 | 28.6 | 35.75 | 87623.25 | 0.1623% |  | 70098.6
14.19 | 15.03.025 | FDE | ESMALTE A BASE DE AGUA SEM MASSA NIVELADORA EM ESQUADRIAS DE MADEIRA | m² | 1590 | 40.2 | 50.25 | 79897.5 | 0.148% |  | 63918
14.20 | 15.03.026 | FDE | ESMALTE A BASE DE AGUA COM MASSA NIVELADORA EM ESQUADRIAS DE MADEIRA | m² | 100 | 68.81 | 86.01 | 8601 | 0.01593% |  | 6881
14.21 | 15.03.027 | FDE | ESMALTE A BASE DE AGUA EM CERCAS, PORTÕES E GRADIS | m² | 5144 | 20.4 | 25.5 | 131172 | 0.2429% |  | 104937.6
14.22 | 15.03.028 | FDE | ESMALTE A BASE DE AGUA EM ESQUADRIAS DE FERRO | m² | 3180 | 46.71 | 58.38 | 185648.4 | 0.3438% |  | 148537.8
14.23 | 15.03.032 | FDE | PRIMER P/ GALVANIZADOS (GALVIT/SIMILAR) - ESQUADRIAS | m² | 101 | 37.89 | 47.36 | 4783.36 | 0.008858% |  | 3826.89
14.24 | 15.03.035 | FDE | FUNDO ANTI-OXIDANTE EM ESQUADRIAS | m² | 101 | 41.1 | 51.37 | 5188.37 | 0.009608% |  | 4151.1
14.25 | 15.03.060 | FDE | FACE EXTERNA DE CALHAS/CONDUTORES COM TINTA SINTETICA (ESMALTE) | M | 301 | 16.79 | 20.98 | 6314.98 | 0.01169% |  | 5053.79
14.26 | 15.03.061 | FDE | FACE INTERNA DE CALHAS COM TINTA BETUMINOSA | M | 101 | 10.65 | 13.31 | 1344.31 | 0.002489% |  | 1075.65
14.27 | 15.03.064 | FDE | FACE EXTERNA DE CALHAS/CONDUTORES COM ESMALTE A BASE DE AGUA | M | 301 | 17.34 | 21.67 | 6522.67 | 0.01208% |  | 5219.34
14.28 | 15.04.001 | FDE | CAIACAO | m² | 1007 | 11.08 | 13.85 | 13946.95 | 0.02583% |  | 11157.56
14.29 | 15.04.007 | FDE | MASSA NIVELADORA PARA EXTERIOR | m² | 1007 | 29.35 | 36.68 | 36936.76 | 0.0684% |  | 29555.45
14.30 | 15.04.008 | FDE | LATEX EM ELEMENTO VAZADO | m² | 101 | 27.86 | 34.82 | 3516.82 | 0.006512% |  | 2813.86
14.31 | 15.04.009 | FDE | TRATAMENTO DE CONCRETO COM ESTUQUE E LIXAMENTO | m² | 21 | 42.44 | 53.05 | 1114.05 | 0.002063% |  | 891.24
14.32 | 15.04.011 | FDE | TINTA MINERAL IMPERMEAVEL SEM NATA SELADORA | m² | 31 | 16.83 | 21.03 | 651.93 | 0.001207% |  | 521.73
14.33 | 15.04.015 | FDE | ESMALTE EM SUPERFICIE REBOCADA SEM MASSA NIVELADORA | m² | 10234 | 29.6 | 37 | 378658 | 0.7012% |  | 302926.4
14.34 | 15.04.020 | FDE | LIQUIDO IMUNIZANTE EM MADEIRA APARENTE | m² | 21 | 15.78 | 19.72 | 414.12 | 0.0007669% |  | 331.38
14.35 | 15.04.031 | FDE | VERNIZ ACRILICO BASE AGUA APLICAÇAO 3 DEMAOS | m² | 31 | 12.75 | 15.93 | 493.83 | 0.0009145% |  | 395.25
14.36 | 15.04.078 | FDE | SINALIZAÇÃO VISUAL DE DEGRAUS-PINTURA ACRÍLICA P/PISOS | CJ | 16 | 17.08 | 21.35 | 341.6 | 0.0006326% |  | 273.28
14.37 | 15.04.080 | FDE | PINTURA DE QUADRAS ESP-LINHAS DEMARCATORIAS (600M2) | UN | 5 | 1492.99 | 1866.23 | 9331.15 | 0.01728% |  | 7464.95
14.38 | 15.04.081 | FDE | PINTURA DE LINHAS DEMARCATORIAS DE QUADRA DE ESPORTES | M | 1728 | 2.44 | 3.05 | 5270.4 | 0.00976% |  | 4216.32
14.39 | 15.50.001 | FDE | RASPAGEM DE CAIACAO OU TINTA MINERAL IMPERMEAVEL | m² | 101 | 2.25 | 2.81 | 283.81 | 0.0005255% |  | 227.25
14.40 | 15.50.002 | FDE | REMOCAO DE OLEO,ESMALTE,LATEX/ACRILICO EM PAREDES COM LIXAMENTO | m² | 33697 | 4.3 | 5.37 | 180952.89 | 0.3351% |  | 144897.1
14.41 | 15.50.003 | FDE | REMOCAO DE OLEO,ESMALTE OU VERNIZ EM ESQ DE MADEIRA C/LIXAMENTO | m² | 504 | 6.01 | 7.51 | 3785.04 | 0.007009% |  | 3029.04
14.42 | 15.50.004 | FDE | REMOCAO DE OLEO,ESMALTE,ALUMIN OU GRAFITE EM ESQ DE FERRO C/LIXAMENTO | m² | 202 | 7.23 | 9.03 | 1824.06 | 0.003378% |  | 1460.46
14.43 | 15.50.010 | FDE | REMOÇAO DE OLEO,ESMALTE,VERNIZ EM RODAPES,BAGUETES E MOLD C/LIXAMENTO | M | 51 | 1.19 | 1.48 | 75.48 | 0.0001398% |  | 60.69
14.44 | 15.50.011 | FDE | REMOCAO DE OLEO,ESMALTE,LATEX/ACRILICO EM PAREDES COM PRODUTO QUIMICO | m² | 51 | 9.24 | 11.55 | 589.05 | 0.001091% |  | 471.24
14.45 | 15.50.012 | FDE | REMOCAO DE OLEO ESMALTE OU VERNIZ EM ESQ. DE MADEIRA C/PROD QUIMICO | m² | 51 | 9.24 | 11.55 | 589.05 | 0.001091% |  | 471.24
14.46 | 15.50.013 | FDE | REMOCAO DE OLEO,ESMALTE,ALUMIN OU GRAFITE EM ESQ DE FERRO C/PROD QUIM | m² | 51 | 9.24 | 11.55 | 589.05 | 0.001091% |  | 471.24
14.47 | 15.50.014 | FDE | REMOÇAO DE OLEO,ESMALTE,VERNIZ EM RODAPES,BAGUETES E MOLD C/PROD.QUIMICO | M | 51 | 1.84 | 2.3 | 117.3 | 0.0002172% |  | 93.84
14.48 | 15.50.030 | FDE | REMOCAO DE PINTURA EM ESTRUTURA METALICA COM LIXAMENTO | m² | 303 | 27.35 | 34.18 | 10356.54 | 0.01918% |  | 8287.05
14.49 | 15.80.010 | FDE | PINTURA EM AZULEJO | m² | 101 | 26.95 | 33.68 | 3401.68 | 0.006299% |  | 2721.95
14.50 | 15.80.031 | FDE | VERNIZ EM ESQUADRIAS DE MADEIRA INCL PREPARO E RETOQUE DE MASSA | m² | 700 | 31.9 | 39.87 | 27909 | 0.05168% |  | 22330
14.51 | 33.10.100 | CPOS/CDHU | Textura acrílica para uso interno / externo, inclusive preparo | m² | 4258 | 42.28 | 52.85 | 225035.3 | 0.4167% |  | 180028.24
15 |  |  | SERVIÇOS COMPLEMENTARES |  | 1 |  | 9131614.13 | 9131614.13 | 16.82% |  | 4393702.81
15.1 | 16.01.015 | FDE | FD-15 FECHAMENTO DE DIVISA/BL CONCRETO/REVEST CHAP FINO H=235CM/SAPATA | M | 600 | 743.71 | 929.63 | 557778 | 1.033% | 9131614.13 | 446226
15.2 | 16.01.029 | FDE | FD-24 FECHAMENTO DE DIVISA COM GRADIL ELETROFUNDIDO / BROCA (H=235CM) | M | 600 | 1450.73 | 1813.41 | 1088046 | 2.015% |  | 870438
15.3 | 16.01.090 | FDE | FE-01 FECHAMENTO PARA SETORIZAÇAO 120 | m² | 152 | 665.24 | 831.55 | 126395.6 | 0.2341% |  | 101116.48
15.4 | 16.02.008 | FDE | PISO DE CONCRETO LISO-FUNDACAO DIRETA FCK-25 MPA | m² | 148 | 197.07 | 246.33 | 36456.84 | 0.06751% |  | 29166.36
15.5 | 16.02.015 | FDE | PAVIMENTACAO ASFALTICA | m² | 2664 | 77.34 | 96.67 | 257528.88 | 0.4769% |  | 206033.76
15.6 | 16.02.025 | FDE | GUIAS PRE-MOLDADAS TIPO PMSP | M | 16 | 101.13 | 126.41 | 2022.56 | 0.003745% |  | 1618.08
15.7 | 16.01.064 | FDE | PT-29 PORTAO DE TELA PARA QUADRA | m² | 50 | 1103.36 | 1379.2 | 68960 | 0.1277% |  | 55168
15.8 | 16.01.088 | FDE | PT-41 PORTAO EM CHAPA DE ACO (300X235CM) | UN | 6 | 10353.92 | 12942.4 | 77654.4 | 0.1438% |  | 62123.52
15.9 | 16.02.014 | FDE | PAVIMENTAÇAO DE CONCRETO PARA PISO PERMEAVEL DRENANTE (GRAMA) | m² | 100 | 152.37 | 190.46 | 19046 | 0.03527% |  | 15237
15.10 | 16.02.063 | FDE | PAVIMENTACAO ARTICULADA BLOCO CONCRETO INTERTRAVADO E=8CM 50 Mpa COR NATURAL SOBRE BASE AREIA GROSSA | m² | 800 | 229.11 | 286.38 | 229104 | 0.4242% |  | 183288
15.11 | 16.02.026 | FDE | SARJETAS MOLDADAS NO LOCAL TIPO PMSP | M | 11 | 95.59 | 119.48 | 1314.28 | 0.002434% |  | 1051.49
15.12 | 16.02.027 | FDE | GA-01 GUIA LEVE OU SEPARADOR DE PISOS | M | 22 | 54.71 | 68.38 | 1504.36 | 0.002786% |  | 1203.62
15.13 | 16.02.028 | FDE | GA-02 GUIA E SARJETA | M | 22 | 134.99 | 168.73 | 3712.06 | 0.006874% |  | 2969.78
15.14 | 16.02.029 | FDE | GA-03 GUIA E SARJETA TIPO PMSP | M | 22 | 147.12 | 183.9 | 4045.8 | 0.007492% |  | 3236.64
15.15 | 16.02.031 | FDE | DEGRAU DE CONCRETO CAMURCADO | M | 53 | 89.5 | 111.87 | 5929.11 | 0.01098% |  | 4743.5
15.16 | 16.02.033 | FDE | PEDRA MIRACEMA | m² | 16 | 120.08 | 150.1 | 2401.6 | 0.004447% |  | 1921.28
15.17 | 16.03.001 | FDE | CORTE DE MATO E GRAMA - ROÇAGEM MECANIZADA | m² | 11428 | 1.17 | 1.46 | 16684.88 | 0.0309% |  | 13370.76
15.18 | 16.03.002 | FDE | GRAMA ESMERALDA EM PLACAS | m² | 1139 | 18.05 | 22.56 | 25695.84 | 0.04758% |  | 20558.95
15.19 | 16.04.001 | FDE | QE-02 POSTE PARA REDE DE VOLEIBOL | PR | 6 | 1856.67 | 2320.83 | 13924.98 | 0.02579% |  | 11140.02
15.20 | 16.04.002 | FDE | QE-03 TRAVE DE FUTEBOL DE SALAO (FUNDACAO DIRETA) | UN | 6 | 1876.96 | 2346.2 | 14077.2 | 0.02607% |  | 11261.76
15.21 | 16.04.019 | FDE | FQ-01 FECHAMENTO PARA QUADRA DE ESPORTES - FUNDO - BROCA | M | 170 | 1403.21 | 1754.01 | 298181.7 | 0.5522% |  | 238545.7
15.22 | 16.04.025 | FDE | QE-37 TABELA DE BASQUETE INCLUSIVE GALVANIZAÇÃO A FOGO E PINTURA ESMALTE FUNDACAO BROCA Ø 25 CM | UN | 6 | 7347.47 | 9184.33 | 55105.98 | 0.102% |  | 44084.82
15.23 | 16.04.031 | FDE | FQ-01 FECHAMENTO PARA QUADRA DE ESPORTES - LATERAIS - BROCA | M | 318 | 991.89 | 1239.86 | 394275.48 | 0.7301% |  | 315421.02
15.24 | 16.04.034 | FDE | FQ-02 ALAMBRADO SOBRE DIVISA | m² | 106 | 175.9 | 219.87 | 23306.22 | 0.04316% |  | 18645.4
15.25 | 16.04.037 | FDE | FQ-04 ALAMBRADO COM PERFIL E TELA SOLDADA-GALVANIZADOS | m² | 2738 | 212.74 | 265.92 | 728088.96 | 1.348% |  | 582482.12
15.26 | 16.05.032 | FDE | CA-22 CANALETA DE AGUAS PLUVIAIS EM CONCRETO (30CM) | M | 53 | 185.69 | 232.11 | 12301.83 | 0.02278% |  | 9841.57
15.27 | 16.05.036 | FDE | CANALETA DE CONCRETO 1/2 CANA DN 30CM P/ AGUAS PLUVIAIS | M | 53 | 69.28 | 86.6 | 4589.8 | 0.008499% |  | 3671.84
15.28 | 16.05.042 | FDE | TC-05 TAMPA DE CONCRETO P/ CANALETA AP (35CM) | M | 53 | 160.71 | 200.88 | 10646.64 | 0.01972% |  | 8517.63
15.29 | 16.05.050 | FDE | POÇO DE RETENÇÃO DE ÁGUA PLUVIAL Ø 2,50M COM FUNDO DE BRITA | M | 21 | 2872.98 | 3591.22 | 75415.62 | 0.1397% |  | 60332.58
15.30 | 16.05.052 | FDE | TAMPA PRÉ-MOLDADA Ø 2,50M PARA POÇO DE RETENÇÃO DE A.P. COM TAMPA DE INSPEÇÃO Ø 0,60M | UN | 11 | 899.07 | 1123.83 | 12362.13 | 0.02289% |  | 9889.77
15.31 | 16.05.070 | FDE | CAIXA DE ALVENARIA - ESCAVACAO MANUAL COM APILOAMENTO DO FUNDO | m³ | 22 | 111.66 | 139.57 | 3070.54 | 0.005686% |  | 2456.52
15.32 | 16.05.071 | FDE | CAIXA DE ALVENARIA - LASTRO DE CONCRETO | m³ | 22 | 963.71 | 1204.63 | 26501.86 | 0.04908% |  | 21201.62
15.33 | 16.05.072 | FDE | CAIXA DE ALVENARIA - PAREDE DE 1/2 TIJOLO REVESTIDO | m² | 32 | 265.19 | 331.48 | 10607.36 | 0.01964% |  | 8486.08
15.34 | 16.05.073 | FDE | CAIXA DE ALVENARIA - PAREDE DE 1 TIJOLO REVESTIDO | m² | 32 | 394.07 | 492.58 | 15762.56 | 0.02919% |  | 12610.24
15.35 | 16.05.074 | FDE | CAIXA DE ALVENARIA - TAMPA DE CONCRETO | m² | 32 | 215.53 | 269.41 | 8621.12 | 0.01596% |  | 6896.96
15.36 | 16.06.022 | FDE | MB-03 MASTRO PARA BANDEIRAS | CJ | 6 | 9911.55 | 12389.43 | 74336.58 | 0.1377% |  | 59469.3
15.37 | 16.06.023 | FDE | AL-01 ABRIGO PARA LIXO | UN | 6 | 5770.37 | 7212.96 | 43277.76 | 0.08014% |  | 34622.22
15.38 | 16.06.058 | FDE | TAPUME H=225CM APOIADO NO TERRENO E PINTURA LATEX FACE EXTERNA COM LOGOTIPO | M | 530 | 106.63 | 133.28 | 70638.4 | 0.1308% |  | 56513.9
15.39 | 16.06.065 | FDE | ANDAIME - FACHADA - ALUGUEL MENSAL | m² | 730 | 25.28 | 31.6 | 23068 | 0.04272% |  | 18454.4
15.40 | 16.06.066 | FDE | ANDAIME - TORRE - ALUGUEL MENSAL | M | 730 | 28.74 | 35.92 | 26221.6 | 0.04856% |  | 20980.2
15.41 | 16.06.077 | FDE | MANUTENÇÃO MENSAL DE PLACAS DE OBRA | m² | 53 | 4.26 | 5.32 | 281.96 | 0.0005221% |  | 225.78
15.42 | 16.06.078 | FDE | FORNECIMENTO E INSTALAÇAO DE PLACA DE IDENTIFICAÇAO DE OBRA INCLUSO SUPORTE ESTRUTURA DE MADEIRA. | m² | 53 | 434.09 | 542.61 | 28758.33 | 0.05325% |  | 23006.77
15.43 | 16.06.090 | FDE | INSTALACÃO DE LOUSA (LG-07) | UN | 16 | 50.81 | 63.51 | 1016.16 | 0.001882% |  | 812.96
15.44 | 16.06.101 | FDE | INSTALAÇÃO DE VENTILADOR DE PAREDE VN-02 | UN | 64 | 13.64 | 17.05 | 1091.2 | 0.002021% |  | 872.96
15.45 | 16.08.026 | FDE | CI-02 CAIXA DE INSPEÇÃO 80X80CM PARA ESGOTO | UN | 34 | 1362.44 | 1703.05 | 57903.7 | 0.1072% |  | 46322.96
15.46 | 16.08.027 | FDE | CG-01 CAIXA DE GORDURA EM ALVENARIA | UN | 34 | 1779.31 | 2224.13 | 75620.42 | 0.14% |  | 60496.54
15.47 | 16.08.034 | FDE | FS-05 FOSSA SEPTICA ANEIS CONCR. DN=1,4M H=1,5M | UN | 12 | 5775.91 | 7219.88 | 86638.56 | 0.1604% |  | 69310.92
15.48 | 16.08.051 | FDE | FA-02 FILTRO ANAEROBICO DN=2,00M H=2,00M | UN | 12 | 11527.58 | 14409.47 | 172913.64 | 0.3202% |  | 138330.96
15.49 | 16.09.003 | FDE | SM-03 SUMIDOURO - TAMPA DE CONCRETO DN=2,40M | UN | 12 | 1113.91 | 1392.38 | 16708.56 | 0.03094% |  | 13366.92
15.50 | 16.09.007 | FDE | SM-03 SUMIDOURO - POCO | M | 12 | 2550.12 | 3187.65 | 38251.8 | 0.07083% |  | 30601.44
15.51 | 16.11.005 | FDE | LIMPEZA DA OBRA | m² | 32217 | 15.63 | 19.53 | 629198.01 | 1.165% |  | 503551.71
15.52 | 16.11.012 | FDE | LIMPEZA DE APARELHOS SANITARIOS | UN | 318 | 17.86 | 22.32 | 7097.76 | 0.01314% |  | 5679.48
15.53 | 16.11.014 | FDE | LIMPEZA DE VIDROS | m² | 3627 | 16.74 | 20.92 | 75876.84 | 0.1405% |  | 60715.98
15.54 | 16.11.020 | FDE | LIMPEZA DE FACHADA POR HIDROJATEAMENTO | m² | 3126 | 8.98 | 11.22 | 35073.72 | 0.06495% |  | 28071.48
15.55 | 16.11.025 | FDE | REMOÇÃO DE RESÍDUOS ( PODA / ENTULHO) PARA ÁREA DE TRANSBORDO E TRIAGEM (ATT) | m³ | 1060 | 228.01 | 285.01 | 302110.6 | 0.5594% |  | 241690.6
15.56 | 16.11.030 | FDE | TRANSPORTE POR CAMINHÃO PARA ÁREA DE TRANSBORDO DE RESÍDUOS DE OBRA | KM | 10600 | 2.8 | 3.5 | 37100 | 0.0687% |  | 29680
15.57 | 16.13.001 | FDE | ESCAVACAO MANUAL - PROFUNDIDADE ATE 1.80 M | m³ | 32 | 89.33 | 111.66 | 3573.12 | 0.006617% |  | 2858.56
15.58 | 16.13.002 | FDE | ESCAVACAO MANUAL - PROFUNDIDADE ALEM DE 1.80 M | m³ | 11 | 100.49 | 125.61 | 1381.71 | 0.002559% |  | 1105.39
15.59 | 16.13.007 | FDE | ESCORAMENTO PONTALETADO | m² | 16 | 96.79 | 120.98 | 1935.68 | 0.003584% |  | 1548.64
15.60 | 16.13.010 | FDE | APILOAMENTO PARA SIMPLES REGULARIZACAO | m² | 106 | 8.93 | 11.16 | 1182.96 | 0.002191% |  | 946.58
15.61 | 16.13.015 | FDE | REATERRO INTERNO APILOADO | m³ | 27 | 78.16 | 97.7 | 2637.9 | 0.004885% |  | 2110.32
15.62 | 16.13.025 | FDE | LASTRO DE CONCRETO - 5CM | m² | 212 | 43.73 | 54.66 | 11587.92 | 0.02146% |  | 9270.76
15.63 | 16.13.026 | FDE | LASTRO DE PEDRA BRITADA - 5CM | m² | 212 | 11.75 | 14.68 | 3112.16 | 0.005763% |  | 2491
15.64 | 16.13.030 | FDE | ESCORAMENTO DE VALAS CONTINUO ATé 2,00M | m² | 42 | 123.61 | 154.51 | 6489.42 | 0.01202% |  | 5191.62
15.65 | 16.13.035 | FDE | ESCORAMENTO DE VALAS DESCONTINUO ATé 2,00M | m² | 42 | 81.98 | 102.47 | 4303.74 | 0.00797% |  | 3443.16
15.66 | 16.14.006 | FDE | FORMAS DE MADEIRA MACICA | m² | 781 | 135.54 | 169.42 | 132317.02 | 0.245% |  | 105856.74
15.67 | 16.14.009 | FDE | FORMAS PLANAS PLASTIFICADAS PARA CONCRETO APARENTE | m² | 106 | 162.34 | 202.92 | 21509.52 | 0.03983% |  | 17208.04
15.68 | 16.20.113 | FDE | ELETRODUTO CORRUGADO ESPIRAL ENTERRADO PEAD D=100 CABINE PRIMÁRIA NBR 13897 | M | 32 | 90.92 | 113.65 | 3636.8 | 0.006734% |  | 2909.44
15.69 | 16.30.010 | FDE | TAPUME H=225CM APOIADO NO TERRENO E PINTURA LATEX FACE EXTERNA COM LOGOTIPO | M | 530 | 106.63 | 133.28 | 70638.4 | 0.1308% |  | 56513.9
15.70 | 16.35.001 | FDE | DEFINICAO E DEMARCACAO DA AREA DE REPARO, COM DISCO DE CORTE | M | 178 | 5.9 | 7.37 | 1311.86 | 0.002429% |  | 1050.2
15.71 | 16.35.002 | FDE | ESCARIFICACAO MANUAL (CORTE DE CONCRETO) ATE 3CM DE PROFUNDIDADE | m² | 106 | 223.33 | 279.16 | 29590.96 | 0.0548% |  | 23672.98
15.72 | 16.35.005 | FDE | DEMOLICAO C/MARTELETES PNEUMATICOS ATE 5,0CM DE PROFUNDIDADE | m² | 106 | 324.78 | 405.97 | 43032.82 | 0.07969% |  | 34426.68
15.73 | 16.35.006 | FDE | ESCARIFICACAO MECANICA,CORTE CONCRETO C/REBARBADORES ELETR ATE 5,0CM | m² | 412 | 245.93 | 307.41 | 126652.92 | 0.2345% |  | 101323.16
15.74 | 16.35.013 | FDE | FREZAMENTO MECANICO COM MAQUINA DE DESBASTE | m² | 518 | 37.73 | 47.16 | 24428.88 | 0.04524% |  | 19544.14
15.75 | 16.35.014 | FDE | LIMPEZA DO SUBSTRATO COM APLICACAO DE JATO DE AGUA FRIA | m² | 530 | 11.69 | 14.61 | 7743.3 | 0.01434% |  | 6195.7
15.76 | 16.35.016 | FDE | LIMPEZA DO SUBSTRATO, LAVAGEM COM SOLUCOES ACIDAS, PISOS E PAREDES | m² | 318 | 13.06 | 16.32 | 5189.76 | 0.00961% |  | 4153.08
15.77 | 16.35.018 | FDE | LIMPEZA PARA REMOCAO DE OLEOS E GRAXAS IMPREGNADOS SUPERFICIALMENTE | m² | 212 | 19.23 | 24.03 | 5094.36 | 0.009434% |  | 4076.76
15.78 | 16.35.022 | FDE | PREPARACAO DO SUBSTRATO POR APICOAMENTO MANUAL DA SUPERFICIE | m² | 530 | 55.83 | 69.78 | 36983.4 | 0.06848% |  | 29589.9
15.79 | 16.47.001 | FDE | PREPARACAO DE PONTE DE ADERENCIA COM ADESIVO ACRILICO | m² | 9049 | 18.62 | 23.27 | 210570.23 | 0.3899% |  | 168492.38
15.80 | 16.47.002 | FDE | PREPARACAO DE PONTE DE ADERENCIA COM ADESIVO BASE EPOXI | m² | 3106 | 99.75 | 124.68 | 387256.08 | 0.7171% |  | 309823.5
15.81 | 16.48.001 | FDE | LIXAMENTO MANUAL | m² | 8120 | 12.76 | 15.95 | 129514 | 0.2398% |  | 103611.2
15.82 | 16.48.002 | FDE | LIXAMENTO GROSSO OU FINO COM LIXADEIRA ELETRICA | m² | 4060 | 18.66 | 23.32 | 94679.2 | 0.1753% |  | 75759.6
15.83 | 16.48.003 | FDE | APLICACAO MANUAL DE ESTUQUE E PREPARO DE PASTA | m² | 606 | 20.2 | 25.25 | 15301.5 | 0.02833% |  | 12241.2
15.84 | 16.48.004 | FDE | POLIMENTO DO ESTUQUE, LIXAMENTO MANUAL | m² | 606 | 7.18 | 8.97 | 5435.82 | 0.01007% |  | 4351.08
15.85 | 16.48.009 | FDE | APLICACAO PINTURA IMPERM DUAS DEMAOS VERNIZ EPOXI BICOMPONENTE | m² | 106 | 45.15 | 56.43 | 5981.58 | 0.01108% |  | 4785.9
15.86 | 16.48.015 | FDE | APLICACAO PINTURA IMPERM DUAS DEMAOS SITEMA DUPLO EPOXI POLIURETANO | m² | 106 | 75.14 | 93.92 | 9955.52 | 0.01844% |  | 7964.84
15.87 | 16.50.001 | FDE | DEMOLIÇÃO DE TUBO DE F.G. P/ SUST DE TELA ALAMBR INCL BASE FIXAÇÃO | UN | 22 | 29.03 | 36.28 | 798.16 | 0.001478% |  | 638.66
15.88 | 16.50.002 | FDE | DEMOLIÇÃO DE TELA DE ARAME GALVANIZADO | m² | 106 | 2.46 | 3.07 | 325.42 | 0.0006026% |  | 260.76
15.89 | 16.80.010 | FDE | TELA DE ARAME GALVANIZADO N.12 MALHA 2" | m² | 550 | 78.35 | 97.93 | 53861.5 | 0.09974% |  | 43092.5
15.90 | 16.80.012 | FDE | TUBO DE F.G. 2" P/ SUSTENT TELA DE ALAMBRADO EXCL BASE-MONTANTE | M | 22 | 97.83 | 122.28 | 2690.16 | 0.004982% |  | 2152.26
15.91 | 16.80.014 | FDE | LASTRO DE BRITA GRADUADA COMPACTAÇÃO MECÂNICA E=8CM | m² | 1060 | 20.31 | 25.38 | 26902.8 | 0.04982% |  | 21528.6
15.92 | 16.80.087 | FDE | LIMPEZA DE REVESTIMENTOS HIDRAULICOS | m² | 530 | 13.39 | 16.73 | 8866.9 | 0.01642% |  | 7096.7
15.93 | 16.80.089 | FDE | LIMPEZA DE CAIXA D'AGUA ATE 1000 LITROS | UN | 50 | 66.99 | 83.73 | 4186.5 | 0.007752% |  | 3349.5
15.94 | 16.80.093 | FDE | LIMPEZA DE CAIXA DE INSPECAO | UN | 212 | 6.69 | 8.36 | 1772.32 | 0.003282% |  | 1418.28
15.95 | 16.80.094 | FDE | LIMPEZA DE FOSSA SEPTICA | m³ | 105 | 199 | 248.75 | 26118.75 | 0.04837% |  | 20895
15.96 | 16.80.095 | FDE | LIMPEZA DE SUMIDOURO POR VIAGEM DE 7 M3 | VG | 47 | 1465.88 | 1832.35 | 86120.45 | 0.1595% |  | 68896.36
15.97 | 16.80.097 | FDE | CAÇAMBA DE 4M3 PARA RETIRADA DE ENTULHO | UN | 356 | 740.75 | 925.93 | 329631.08 | 0.6104% |  | 263707
15.98 | 16.80.098 | FDE | RETIRADA DE ENTULHO | m³ | 1421 | 94.69 | 118.36 | 168189.56 | 0.3114% |  | 134554.49
15.99 | 16.20.042 | FDE | MANUTENCAO INTEGRAL P/ ELEVADOR NOVO 2 PARADAS - MENSAL | UN | 12 | 1401.18 | 1751.47 | 21017.64 | 0.03892% |  | 16814.16
15.100 | 16.20.044 | FDE | MANUTENCAO INTEGRAL P/ ELEVADOR NOVO 4 PARADAS - MENSAL | UN | 12 | 1688 | 2110 | 25320 | 0.04689% |  | 20256
15.101 | 16.20.045 | FDE | MANUTENCAO INTEGRAL P/ ELEVADOR NOVO 5 PARADAS - MENSAL | UN | 12 | 1526.51 | 1908.13 | 22897.56 | 0.0424% |  | 18318.12
15.102 | 16.03.066 | FDE | ARBUSTO H=0.50 A 0.70M - AZALÉIA | UN | 1800 | 55.4 | 69.25 | 124650 | 0.2308% |  | 99720
15.103 | 16.03.088 | FDE | FORRACAO - LIRIO AMARELO | m² | 1900 | 168.5 | 210.62 | 400178 | 0.741% |  | 320150
15.104 | 02.03.060 | CPOS/CDHU | Proteção de fachada com tela de nylon | m² | 125 | 25.61 | 32.01 | 4001.25 | 0.007409% |  | 3201.25
15.105 | 16.03.006 | FDE | GRAMA SAO CARLOS EM PLACAS | m² | 1500 | 22.35 | 27.93 | 41895 | 0.07758% |  | 33525
15.106 | 06.03.110 | FDE | CO-44 GUARDA-CORPO COM GRADIL DE FECHAMENTO H=130CM AÇO GALVANIZADO COM PINTURA ESMALTE | M | 200 | 1153.25 | 1441.56 | 288312 | 0.5339% |  | 230650
15.107 | 48.20.060 | CPOS/CDHU | Limpeza de caixa d´água acima de 10.000 litros | UN | 20 | 367.92 | 459.9 | 9198 | 0.01% |  | 7358.4
15108 | 48.20.060 | CPOS/CDHU | Manta geotêxtil com resistência à tração longitudinal de 10kN/m e transversal de 9kN/m | m² | 200 | 22.48 | 28.1 | 5620 | 0% |  | 4496
15109 | 28 | SEINFRA | TOLDO COM ESTRUTURA METÁLICA | m² | 125 | 267.07 | 333.83 | 41728.75 | 0.01% |  | 33383.75
7305713.59
[5 empty] | Total sem BDI |  | 43241243.7517
[5 empty] | Total do BDI |  | 10810310.9379
[5 empty] | Total Geral |  | 54051554.6896
_______________________________________________________________ Tércio Oliveira Monteiro Arquiteto e Urbanista Cau-SP: A61944-2
Secretaria de Projetos Especiais, Convênios e Habitação Rua Joaquim das Neves, 211 - Vila Caldas, Carapicuíba – SP ¦ CEP: 06310-030, Brasil Email:gabinete.habitacao@carapicuiba.sp.gov.br - Telefone:.(11)4164-5500 Ramal: 5333